## 1 SALA - 127V_BLOCO
GOVERNO DO ESTADO DO PARÁ PREFEITURA MUNICIPAL DE PLACAS CNPJ 01.611.858/0001-55
Proponente: | PREFEITURA MUNICIPAL DE PLACAS |  |  |  |  | Município/UF: |  | PLACAS/PA
Objeto: | CONSTRUÇÃO DE ESPAÇO EDUCATIVO RURAL 1 SALA DE AULA COMUNIDADE NOVA ESPERANÇA KM 157-PLACAS-PA”
Local: | ZONA RURAL-COMUNIDADE NOVA ESPERANÇA KM 157
BDI | 32.78% |  |  | Data Base: |  | SINAPI DEZEMBRO 2021 - DESONERADA SEDOP FEVEREIRO 2022 - DESONERADA
Responsável Técnico: | MARUZA BAPTISTA
|  |  |  | Registro Profissional: |  | CAU: 28510-2 A
132.8%
Planilha Orçamentária
ITEM | FONTE | CÓDIGO | DESCRIÇÃO DOS SERVIÇOS | UN. | QUANT. | CUSTO (R$) | PREÇO COM BDI (R$) | VALOR (R$) | %
0 |  |  | ADMINISTRAÇÃO LOCAL | [5 empty] | 4.44%
0.1 | CPU-00 |  | ADMINISTRAÇÃO LOCAL | UN | 1 | 11252.16 | 14940.62 | 14940.62
SUBTOTAL ITEM 0 | [7 empty] | 14940.62
1 |  |  | SERVIÇOS PRELIMINARES | [5 empty] | 4.306%
1.1 | SEDOP | 11340 | Placa de obra em lona com plotagem de gráfica | M2 | 3 | 176.27 | 234.05 | 702.15
1.2 | SINAPI | 93584 | EXECUÇÃO DE DEPÓSITO EM CANTEIRO DE OBRA EM CHAPA DE MADEIRA COMPENSADA, NÃO INCLUSO MOBILIÁRIO. AF_04/2016 | M2 | 12 | 820.4 | 1089.33 | 13071.96
1.3 | SEDOP | 10009 | Locação da obra a trena | M2 | 101.55 | 4.87 | 6.47 | 657.03
1.4 | SINAPI | 98525 | LIMPEZA MECANIZADA DE CAMADA VEGETAL, VEGETAÇÃO E PEQUENAS ÁRVORES (DIÂMETRO DE TRONCO MENOR QUE 0,20 M), COM TRATOR DE ESTEIRAS.AF_05/2018 | M2 | 136.08 | 0.32 | 0.42 | 57.15
SUBTOTAL ITEM 1 | [7 empty] | 14488.29
2 |  |  | MOVIMENTO DE TERRA PARA FUNDAÇÕES | [5 empty] | 0.7953%
2.1 | SINAPI | 94319 | ATERRO MANUAL DE VALAS COM SOLO ARGILO-ARENOSO E COMPACTAÇÃO MECANIZADA. AF_05/2016 | M3 | 30.47 | 39.75 | 52.78 | 1608.21
2.2 | SINAPI | 93358 | ESCAVAÇÃO MANUAL DE VALA COM PROFUNDIDADE MENOR OU IGUAL A 1,30 M. AF_02/2021 | M3 | 10.37 | 67.6 | 89.76 | 930.81
2.3 | SINAPI | 100577 | REGULARIZAÇÃO E COMPACTAÇÃO DE SUBLEITO DE SOLO PREDOMINANTEMENTE ARENOSO. AF_11/2019 | M2 | 101.55 | 1.02 | 1.35 | 137.09
SUBTOTAL ITEM 2 | [7 empty] | 2676.11
3 |  |  | FUNDAÇÕES | [5 empty] | 5.586%
3.1 |  |  | CONCRETO ARMADO - BLOCOS
3.1.1 | SINAPI | 96619 | LASTRO DE CONCRETO MAGRO, APLICADO EM BLOCOS DE COROAMENTO OU SAPATAS, ESPESSURA DE 5 CM. AF_08/2017 | M2 | 7.74 | 29.17 | 38.73 | 299.77
3.1.2 | SINAPI | 96535 | FABRICAÇÃO, MONTAGEM E DESMONTAGEM DE FÔRMA PARA SAPATA, EM MADEIRA SERRADA, E=25 MM, 4 UTILIZAÇÕES. AF_06/2017 | M2 | 21.9 | 125.71 | 166.92 | 3655.55
3.1.3 | SINAPI | 92919 | ARMAÇÃO DE ESTRUTURAS DE CONCRETO ARMADO, EXCETO VIGAS, PILARES, LAJES E FUNDAÇÕES, UTILIZANDO AÇO CA-50 DE 10,0 MM - MONTAGEM. AF_12/2015 | KG | 39.4 | 13.4 | 17.79 | 700.93
3.1.4 | SINAPI | 92921 | ARMAÇÃO DE ESTRUTURAS DE CONCRETO ARMADO, EXCETO VIGAS, PILARES, LAJES E FUNDAÇÕES, UTILIZANDO AÇO CA-50 DE 12,5 MM - MONTAGEM. AF_12/2015 | KG | 22.9 | 11.29 | 14.99 | 343.27
3.1.5 | SINAPI | 92915 | ARMAÇÃO DE ESTRUTURAS DE CONCRETO ARMADO, EXCETO VIGAS, PILARES, LAJES E FUNDAÇÕES, UTILIZANDO AÇO CA-60 DE 5,0 MM - MONTAGEM. AF_12/2015 | KG | 49.1 | 16.48 | 21.88 | 1074.31
3.1.6 | SINAPI | 94965 | CONCRETO FCK = 25MPA, TRAÇO 1:2,3:2,7 (EM MASSA SECA DE CIMENTO/ AREIAMÉDIA/ BRITA 1) - PREPARO MECÂNICO COM BETONEIRA 400 L. AF_05/2021 | M3 | 3.34 | 504.08 | 669.32 | 2235.53
3.2 |  |  | CONCRETO ARMADO - VIGAS BALDRAME
3.2.1 | SINAPI | 95241 | LASTRO DE CONCRETO MAGRO, APLICADO EM PISOS, LAJES SOBRE SOLO OU RADIERS, ESPESSURA DE 5 CM. AF_07/2016 | M2 | 15.93 | 28.17 | 37.4 | 595.78
3.2.2 | SINAPI | 96536 | FABRICAÇÃO, MONTAGEM E DESMONTAGEM DE FÔRMA PARA VIGA BALDRAME, EM MADEIRA SERRADA, E=25 MM, 4 UTILIZAÇÕES. AF_06/2017 | M2 | 50.59 | 64.67 | 85.87 | 4344.16
3.2.3 | SINAPI | 92917 | ARMAÇÃO DE ESTRUTURAS DE CONCRETO ARMADO, EXCETO VIGAS, PILARES, LAJES E FUNDAÇÕES, UTILIZANDO AÇO CA-50 DE 8,0 MM - MONTAGEM. AF_12/2015 | KG | 125 | 14.92 | 19.81 | 2476.25
3.2.4 | SINAPI | 92915 | ARMAÇÃO DE ESTRUTURAS DE CONCRETO ARMADO, EXCETO VIGAS, PILARES, LAJES E FUNDAÇÕES, UTILIZANDO AÇO CA-60 DE 5,0 MM - MONTAGEM. AF_12/2015 | KG | 52 | 16.48 | 21.88 | 1137.76
3.2.5 | SINAPI | 94965 | CONCRETO FCK = 25MPA, TRAÇO 1:2,3:2,7 (EM MASSA SECA DE CIMENTO/ AREIAMÉDIA/ BRITA 1) - PREPARO MECÂNICO COM BETONEIRA 400 L. AF_05/2021 | M3 | 2.89 | 504.08 | 669.32 | 1934.33
SUBTOTAL ITEM 3 | [7 empty] | 18797.64
4 |  |  | SUPERESTRUTURA | [5 empty] | 15.77%
4.1 |  |  | CONCRETO ARMADO - PILARES
4.1.1 | SINAPI | 92411 | MONTAGEM E DESMONTAGEM DE FÔRMA DE PILARES RETANGULARES E ESTRUTURAS SIMILARES, PÉ-DIREITO SIMPLES, EM MADEIRA SERRADA, 2 UTILIZAÇÕES. AF_09/2020 | M2 | 42.4 | 161.69 | 214.69 | 9102.86
4.1.2 | SINAPI | 92778 | ARMAÇÃO DE PILAR OU VIGA DE UMA ESTRUTURA CONVENCIONAL DE CONCRETO ARMADO EM UMA EDIFICAÇÃO TÉRREA OU SOBRADO UTILIZANDO AÇO CA-50 DE 10,0 MM - MONTAGEM. AF_12/2015 | KG | 126.2 | 13.91 | 18.47 | 2330.91
4.1.3 | SINAPI | 92779 | ARMAÇÃO DE PILAR OU VIGA DE UMA ESTRUTURA CONVENCIONAL DE CONCRETO ARMADO EM UMA EDIFICAÇÃO TÉRREA OU SOBRADO UTILIZANDO AÇO CA-50 DE 12,5 MM - MONTAGEM. AF_12/2015 | KG | 45.4 | 11.67 | 15.5 | 703.7
4.1.4 | SINAPI | 92775 | ARMAÇÃO DE PILAR OU VIGA DE UMA ESTRUTURA CONVENCIONAL DE CONCRETO ARMADO EM UMA EDIFICAÇÃO TÉRREA OU SOBRADO UTILIZANDO AÇO CA-60 DE 5,0 MM - MONTAGEM. AF_12/2015 | KG | 49.6 | 17.68 | 23.48 | 1164.61
4.1.5 | SINAPI | 92722 | CONCRETAGEM DE PILARES, FCK = 25 MPA, COM USO DE BOMBA EM EDIFICAÇÃO COM SEÇÃO MÉDIA DE PILARES MAIOR QUE 0,25 M² - LANÇAMENTO, ADENSAMENTO E ACABAMENTO. AF_12/2015 | M3 | 1.96 | 602.77 | 800.36 | 1568.71
4.2 |  |  | CONCRETO ARMADO - VIGAS
4.2.1 | SINAPI | 92448 | MONTAGEM E DESMONTAGEM DE FÔRMA DE VIGA, ESCORAMENTO COM PONTALETE DEMADEIRA, PÉ-DIREITO SIMPLES, EM MADEIRA SERRADA, 4 UTILIZAÇÕES. AF_09/2020 | M2 | 50.48 | 136.78 | 181.62 | 9168.18
4.2.2 | SINAPI | 92777 | ARMAÇÃO DE PILAR OU VIGA DE UMA ESTRUTURA CONVENCIONAL DE CONCRETO ARMADO EM UMA EDIFICAÇÃO TÉRREA OU SOBRADO UTILIZANDO AÇO CA-50 DE 8,0 MM - MONTAGEM. AF_12/2015 | KG | 107.9 | 15.59 | 20.7 | 2233.53
4.2.3 | SINAPI | 92778 | ARMAÇÃO DE PILAR OU VIGA DE UMA ESTRUTURA CONVENCIONAL DE CONCRETO ARMADO EM UMA EDIFICAÇÃO TÉRREA OU SOBRADO UTILIZANDO AÇO CA-50 DE 10,0 MM - MONTAGEM. AF_12/2015 | KG | 54 | 13.91 | 18.47 | 997.38
4.2.4 | SINAPI | 92775 | ARMAÇÃO DE PILAR OU VIGA DE UMA ESTRUTURA CONVENCIONAL DE CONCRETO ARMADO EM UMA EDIFICAÇÃO TÉRREA OU SOBRADO UTILIZANDO AÇO CA-60 DE 5,0 MM - MONTAGEM. AF_12/2015 | KG | 59.6 | 17.68 | 23.48 | 1399.41
4.2.5 | SINAPI | 94965 | CONCRETO FCK = 25MPA, TRAÇO 1:2,3:2,7 (EM MASSA SECA DE CIMENTO/ AREIAMÉDIA/ BRITA 1) - PREPARO MECÂNICO COM BETONEIRA 400 L. AF_05/2021 | M3 | 3.05 | 504.08 | 669.32 | 2041.43
4.3 |  |  | CONCRETO ARMADO - LAJES DE FORRO
4.3.1 | SEDOP | 50771 | Laje pré-moldada treliçada (Incl. capiamento) | M2 | 101.55 | 138.28 | 183.61 | 18645.6
4.4 |  |  | CONCRETO ARMADO - VERGAS E CONTRAVERGAS
4.4.1 | SINAPI | 93183 | VERGA PRÉ-MOLDADA PARA JANELAS COM MAIS DE 1,5 M DE VÃO. AF_03/2016 | M | 22.9 | 56.71 | 75.3 | 1724.37
4.4.2 | SINAPI | 93197 | CONTRAVERGA MOLDADA IN LOCO EM CONCRETO PARA VÃOS DE MAIS DE 1,5 M DE COMPRIMENTO. AF_03/2016 | M | 17.4 | 85.39 | 113.38 | 1972.81
SUBTOTAL ITEM 4 | [7 empty] | 53053.5
5 |  |  | SISTEMAS DE VEDAÇÃO VERTICAL | [5 empty] | 3.576%
5.1 |  |  | ALVENARIA DE VEDAÇÃO
5.1.1 | SINAPI | 103322 | ALVENARIA DE VEDAÇÃO DE BLOCOS CERÂMICOS FURADOS NA VERTICAL DE 9X19X39 CM (ESPESSURA 9 CM) E ARGAMASSA DE ASSENTAMENTO COM PREPARO EM BETONEIRA. AF_12/2021 | M2 | 118.59 | 53.81 | 71.45 | 8473.26
5.1.2 | SINAPI | 93202 | FIXAÇÃO (ENCUNHAMENTO) DE ALVENARIA DE VEDAÇÃO COM TIJOLO MACIÇO. AF_03/2016 | M | 62.95 | 23.93 | 31.77 | 1999.92
5.2 |  |  | ALVENARIA PARA BANCADAS (½ PAREDE E SÓCULOS)
5.2.1 | SEDOP | 60046 | Alvenaria tijolo de barro a cutelo | M2 | 5.7 | 67.85 | 90.09 | 513.51
5.3 |  |  | ALVENARIA PARA EMPENAS
5.3.1 | SEDOP | 60046 | Alvenaria tijolo de barro a cutelo | M2 | 11.61 | 67.85 | 90.09 | 1045.94
SUBTOTAL ITEM 5 | [7 empty] | 12032.63
6 |  |  | ESQUADRIAS | [5 empty] | 8.801%
6.1 |  |  | PORTAS DE MADEIRA
6.1.1 | SINAPI | 100693 | KIT DE PORTA DE MADEIRA TIPO MEXICANA, MACIÇA (PESADA OU SUPERPESADA),PADRÃO MÉDIO, 80X210CM, ESPESSURA DE 3,5CM, ITENS INCLUSOS: DOBRADIÇAS, MONTAGEM E INSTALAÇÃO DE BATENTE, FECHADURA COM EXECUÇÃO DO FURO - FORNECIMENTO E INSTALAÇÃO. AF_12/2019-PM1/PM2/PM3 | UN | 6 | 1603.08 | 2128.57 | 12771.42
6.2 |  |  | FERRAGENS E ACESSÓRIOS
6.2.1 | SINAPI | 100866 | BARRA DE APOIO RETA, EM ACO INOX POLIDO, COMPRIMENTO 60CM, FIXADA NA PAREDE - FORNECIMENTO E INSTALAÇÃO. AF_01/2020 | UN | 4 | 277.29 | 368.19 | 1472.76
6.2.2 | COMPOSIÇÃO 01 |  | CHAPA METÁLICA EM AÇO GALVANIZADO, RESISTENTE A IMPACTOS, E=1,25MM (PARA AS PORTAS) | m² | 2.4 | 195.15 | 259.12 | 621.89
6.3 |  |  | PORTAS DE ALUMÍNIO
6.3.1 | SINAPI | 91341 | PORTA EM ALUMÍNIO DE ABRIR TIPO VENEZIANA COM GUARNIÇÃO, FIXAÇÃO COM PARAFUSOS - FORNECIMENTO E INSTALAÇÃO. AF_12/2019 - DEPÓSITO DE LIXO | M2 | 5.27 | 484.59 | 643.44 | 3390.93
6.4 |  |  | JANELAS VIDRO TEMPERADO
6.4.1 | SEDOP | 91511 | Esquadria de correr em vidro temperado de 6mm - J2/J3 | M2 | 14.1 | 572.46 | 760.11 | 10717.55
6.4.3 | SEDOP | 91517 | Esquadria basculante em vidro temperado de 6mm - J1 | M2 | 0.8 | 572.46 | 760.11 | 608.09
6.5 |  |  | VIDROS
6.5.1 | SEDOP | 250109 | Espelho de cristal (0,40x0,60m) com moldura em alumínio | UN | 2 | 12.52 | 16.62 | 33.24
SUBTOTAL ITEM 6 | [7 empty] | 29615.88
7 |  |  | SISTEMAS DE COBERTURA | [5 empty] | 11.03%
7.1 | SINAPI | 92548 | FABRICAÇÃO E INSTALAÇÃO DE TESOURA INTEIRA EM MADEIRA NÃO APARELHADA, VÃO DE 6 M, PARA TELHA CERÂMICA OU DE CONCRETO, INCLUSO IÇAMENTO. AF_07/2019 | UN | 7 | 1207.76 | 1603.66 | 11225.62
7.2 | SINAPI | 92540 | TRAMA DE MADEIRA COMPOSTA POR RIPAS, CAIBROS E TERÇAS PARA TELHADOS DE MAIS QUE 2 ÁGUAS PARA TELHA DE ENCAIXE DE CERÂMICA OU DE CONCRETO, INCLUSO TRANSPORTE VERTICAL. AF_07/2019 | M2 | 152.63 | 70.31 | 93.36 | 14249.54
7.3 | SINAPI | 102233 | PINTURA IMUNIZANTE PARA MADEIRA, 1 DEMÃO. AF_01/2021 | M2 | 152.63 | 8.73 | 11.59 | 1768.98
7.4 | SINAPI | 102219 | PINTURA TINTA DE ACABAMENTO (PIGMENTADA) ESMALTE SINTÉTICO ACETINADO EM MADEIRA, 2 DEMÃOS. AF_01/2021-BEIRAIS | M2 | 45.04 | 12.73 | 16.9 | 761.18
7.5 | SINAPI | 94445 | TELHAMENTO COM TELHA CERÂMICA CAPA-CANAL, TIPO PLAN, COM ATÉ 2 ÁGUAS, INCLUSO TRANSPORTE VERTICAL. AF_07/2019 | M2 | 152.63 | 39.26 | 52.13 | 7956.6
7.6 | SINAPI | 94221 | CUMEEIRA PARA TELHA CERÂMICA EMBOÇADA COM ARGAMASSA TRAÇO 1:2:9 (CIMENTO, CAL E AREIA) PARA TELHADOS COM ATÉ 2 ÁGUAS, INCLUSO TRANSPORTE VERTICAL. AF_07/2019 | M | 18.2 | 22.7 | 30.14 | 548.55
7.7 | SEDOP | 70241 | Encaliçamento de telha ceramica (beiral) | M | 36.4 | 12.52 | 16.62 | 604.97
SUBTOTAL ITEM 7 | [7 empty] | 37115.44
8 |  |  | IMPERMEABILIZAÇÃO | [5 empty] | 0.6799%
8.1 | SEDOP | 80314 | Impermeabilização asfáltica para concreto e alvenaria (3 demãos) | M2 | 55.17 | 31.23 | 41.47 | 2287.9
SUBTOTAL ITEM 8 | [7 empty] | 2287.9
9 |  |  | REVESTIMENTOS INTERNO E EXTERNO | [5 empty] | 7.138%
9.1 | SINAPI | 87878 | CHAPISCO APLICADO EM ALVENARIAS E ESTRUTURAS DE CONCRETO INTERNAS, COM COLHER DE PEDREIRO. ARGAMASSA TRAÇO 1:3 COM PREPARO MANUAL. AF_06/2014 | M2 | 365.45 | 4.26 | 5.66 | 2068.45
9.2 | SINAPI | 87881 | CHAPISCO APLICADO NO TETO, COM ROLO PARA TEXTURA ACRÍLICA. ARGAMASSA TRAÇO 1:4 E EMULSÃO POLIMÉRICA (ADESIVO) COM PREPARO MANUAL. AF_06/2014 | M2 | 80.81 | 4.99 | 6.63 | 535.77
9.3 | SINAPI | 87543 | MASSA ÚNICA, PARA RECEBIMENTO DE CERÂMICA, ARGAMASSA INDUSTRIALIZADA, PREPARO MECÂNICO, APLICADO COM EQUIPAMENTO DE MISTURA E PROJEÇÃO DE 1,5 M3/H EM FACES INTERNAS DE PAREDES, ESPESSURA DE 5MM, SEM EXECUÇÃO DE TALISCAS. AF_06/2014 | M2 | 76.33 | 22.01 | 29.22 | 2230.36
9.4 | SINAPI | 87543 | MASSA ÚNICA, PARA RECEBIMENTO DE PINTURA, ARGAMASSA INDUSTRIALIZADA, PREPARO MECÂNICO, APLICADO COM EQUIPAMENTO DE MISTURA E PROJEÇÃO DE 1,5 M3/H EM FACES INTERNAS DE PAREDES, ESPESSURA DE 5MM, SEM EXECUÇÃO DE TALISCAS. AF_06/2014 | M2 | 325 | 22.01 | 29.22 | 9496.5
9.5 | SINAPI | 87273 | REVESTIMENTO CERÂMICO PARA PAREDES INTERNAS COM PLACAS TIPO ESMALTADA EXTRA DE DIMENSÕES 30X40 CM APLICADAS EM AMBIENTES DE ÁREA MAIOR QUE 5 M² NA ALTURA INTEIRA DAS PAREDES. AF_06/2014-INTERIOR DA EDIFICAÇÃO | M2 | 76.57 | 67.73 | 89.93 | 6885.94
9.6 | SINAPI | 96486 | FORRO DE PVC, LISO, PARA AMBIENTES COMERCIAIS, INCLUSIVE ESTRUTURA DE FIXAÇÃO. AF_05/2017_P | M2 | 23.59 | 89.45 | 118.77 | 2801.78
SUBTOTAL ITEM 9 | [7 empty] | 24018.8
10 |  |  | SISTEMAS DE PISOS | [5 empty] | 7.223%
10.1 |  |  | PAVIMENTAÇÃO INTERNA
10.1.1 | SINAPI | 95240 | LASTRO DE CONCRETO MAGRO, APLICADO EM PISOS, LAJES SOBRE SOLO OU RADIERS, ESPESSURA DE 3 CM. AF_07/2016 | M2 | 101.55 | 16.89 | 22.43 | 2277.77
10.1.2 | SINAPI | 87630 | CONTRAPISO EM ARGAMASSA TRAÇO 1:4 (CIMENTO E AREIA), PREPARO MECÂNICO COM BETONEIRA 400 L, APLICADO EM ÁREAS SECAS SOBRE LAJE, ADERIDO, ACABAMENTO NÃO REFORÇADO, ESPESSURA 3CM. AF_07/2021 | M2 | 101.55 | 36.1 | 47.93 | 4867.29
10.1.3 | SINAPI | 87251 | REVESTIMENTO CERÂMICO PARA PISO COM PLACAS TIPO ESMALTADA EXTRA DE DIMENSÕES 45X45 CM APLICADA EM AMBIENTES DE ÁREA MAIOR QUE 10 M2. AF_06/2014 | M2 | 101.846 | 54.78 | 72.74 | 7408.28
10.1.4 | SINAPI | 88649 | RODAPÉ CERÂMICO DE 7CM DE ALTURA COM PLACAS TIPO ESMALTADA EXTRA DE DIMENSÕES 45X45CM. AF_06/2014 | M | 49.66 | 8.77 | 11.64 | 578.04
10.1.5 | SINAPI | 98689 | SOLEIRA EM GRANITO, LARGURA 15 CM, ESPESSURA 2,0 CM. AF_09/2020 | M | 5.1 | 58.09 | 77.13 | 393.36
10.1.6 | SINAPI | 101965 | PEITORIL LINEAR EM GRANITO OU MÁRMORE, L = 15CM, COMPRIMENTO DE ATÉ 2M , ASSENTADO COM ARGAMASSA 1:6 COM ADITIVO. AF_11/2020 | M | 15.4 | 110.67 | 146.95 | 2263.03
10.2 |  |  | PAVIMENTAÇÃO EXTERNA
10.2.1 | SINAPI | 94991 | EXECUÇÃO DE PASSEIO (CALÇADA) OU PISO DE CONCRETO COM CONCRETO MOLDADO IN LOCO, USINADO, ACABAMENTO CONVENCIONAL, NÃO ARMADO. AF_07/2016 | M3 | 5.79 | 691.71 | 918.45 | 5317.83
10.2.2 | SEDOP | 130728 | PisoTátil direcional na cor amarelo 25x25 premoldado (16 unidades) | M2 | 7.57 | 119.34 | 158.46 | 1199.54
SUBTOTAL ITEM 10 | [7 empty] | 24305.14
11 |  |  | PINTURAS E ACABAMENTOS | [5 empty] | 4.293%
11.1 | SINAPI | 88496 | APLICAÇÃO E LIXAMENTO DE MASSA LÁTEX EM TETO, DUAS DEMÃOS. AF_06/2014 | M2 | 80.81 | 22.74 | 30.19 | 2439.65
11.2 | SINAPI | 88488 | APLICAÇÃO MANUAL DE PINTURA COM TINTA LÁTEX ACRÍLICA EM TETO, DUAS DEMÃOS. AF_06/2014 | M2 | 80.81 | 14.63 | 19.43 | 1570.14
11.3 | SINAPI | 88489 | APLICAÇÃO MANUAL DE PINTURA COM TINTA LÁTEX ACRÍLICA EM PAREDES, DUAS DEMÃOS. AF_06/2014 | M2 | 283.51 | 13 | 17.26 | 4893.38
11.4 | SINAPI | 88489 | APLICAÇÃO MANUAL DE PINTURA COM TINTA LÁTEX ACRÍLICA EM PAREDES, DUAS DEMÃOS. AF_06/2014 | M2 | 283.51 | 13 | 17.26 | 4893.38
11.5 | SINAPI | 74065/2 | PINTURA ESMALTE ACETINADO PARA MADEIRA, DUAS DEMAOS, SOBRE FUNDO NIVELADOR BRANCO | M2 | 25.2 | 19.39 | 25.75 | 648.9
SUBTOTAL ITEM 11 | [7 empty] | 14445.45
12 |  |  | INSTALAÇÃO HIDRÁULICA | [5 empty] | 9.791%
12.1 |  |  | TUBULAÇÕES E CONEXÕES DE pvc
12.1.1 | SEDOP | 180299 | PONTOS DE AGUA (INCLUINDO TUBOS E CONHEXÕES) - PRUMADA | UN | 13 | 466.08 | 618.86 | 8045.18
12.1.2 | SINAPI | 89402 | TUBO, PVC, SOLDÁVEL, DN 25MM, INSTALADO EM RAMAL DE DISTRIBUIÇÃO DE ÁGUA - FORNECIMENTO E INSTALAÇÃO. AF_12/2014 | M | 28.69 | 6.24 | 8.29 | 237.84
12.1.3 | SINAPI | 89358 | JOELHO 90 GRAUS, PVC, SOLDÁVEL, DN 20MM, INSTALADO EM RAMAL OU SUB-RAMAL DE ÁGUA - FORNECIMENTO E INSTALAÇÃO. AF_12/2014 | UN | 11 | 5.02 | 6.67 | 73.37
12.1.4 | SINAPI | 89376 | ADAPTADOR CURTO COM BOLSA E ROSCA PARA REGISTRO, PVC, SOLDÁVEL, DN 20MM X 1/2, INSTALADO EM RAMAL OU SUB-RAMAL DE ÁGUA - FORNECIMENTO E INSTALAÇÃO. AF_12/2014 | UN | 14 | 4.87 | 6.47 | 90.58
12.1.5 | SINAPI | 89438 | TE, PVC, SOLDÁVEL, DN 20MM, INSTALADO EM RAMAL DE DISTRIBUIÇÃO DE ÁGUA - FORNECIMENTO E INSTALAÇÃO. AF_12/2014 | UN | 11 | 6.18 | 8.21 | 90.31
12.2 |  |  | REGISTROS E OUTROS
12.2.1 | SINAPI | 94495 | REGISTRO DE GAVETA BRUTO, LATÃO, ROSCÁVEL, 1" - FORNECIMENTO E INSTALAÇÃO. AF_08/2021 | UN | 2 | 35.52 | 47.16 | 94.32
12.2.2 | SINAPI | 89987 | REGISTRO DE GAVETA BRUTO, LATÃO, ROSCÁVEL, 3/4", COM ACABAMENTO E CANOPLA CROMADOS - FORNECIMENTO E INSTALAÇÃO. AF_08/2021 | UN | 5 | 55.1 | 73.16 | 365.8
12.2.4 | SINAPI | 94796 | TORNEIRA DE BOIA PARA CAIXA D'ÁGUA, ROSCÁVEL, 3/4" - FORNECIMENTO E INSTALAÇÃO. AF_08/2021 | UN | 1 | 77.42 | 102.8 | 102.8
12.2.6 | COMPOSIÇÃO 05 |  | CAIXA D´ÁGUA EM FIBRA DE VIDRO, 5000 LITROS - FORNECIMENTO E INSTALAÇÃO. AF_06/2021 | UN | 1 | 2847.2828 | 3780.62 | 3780.62
12.2.7 | SEDOP | 250658 | Torre em conc.armado p/ cx.d'agua h=6,0m-base 2.0x2.0m | un | 1 | 15111.32 | 20064.81 | 20064.81
SUBTOTAL ITEM 12 | [7 empty] | 32945.63
13 |  |  | INSTALAÇÃO SANITÁRIA | [5 empty] | 5.603%
13.1 |  |  | TUBULAÇÕES E CONEXÕES DE PVC
13.1.1 | SEDOP | 180214 | PONTO DE ESGOTO (INCLUI TUBOS, CONEXÕES, CX. E RALOS) (DN 40MM E 50MM) | UN | 11 | 388.36 | 515.66 | 5672.26
13.1.2 | SINAPI | 89714 | TUBO PVC, SERIE NORMAL, ESGOTO PREDIAL, DN 100 MM, FORNECIDO E INSTALADO EM RAMAL DE DESCARGA OU RAMAL DE ESGOTO SANITÁRIO. AF_12/2014 | M | 3.5 | 50.7 | 67.32 | 235.62
13.1.3 | SINAPI | 89744 | JOELHO 90 GRAUS, PVC, SERIE NORMAL, ESGOTO PREDIAL, DN 100 MM, JUNTA ELÁSTICA, FORNECIDO E INSTALADO EM RAMAL DE DESCARGA OU RAMAL DE ESGOTO SANITÁRIO. AF_12/2014 | UN | 2 | 22.37 | 29.7 | 59.4
13.1.4 | SEDOP | 180249 | Junção simples PVC JS - 100 x 50mm - LS | UN | 2 | 48.03 | 63.77 | 127.54
13.2 |  |  | CAIXAS E ACESSÓRIOS
13.2.1 | SINAPI | 89707 | CAIXA SIFONADA, PVC, DN 100 X 100 X 50 MM, JUNTA ELÁSTICA, FORNECIDA E INSTALADA EM RAMAL DE DESCARGA OU EM RAMAL DE ESGOTO SANITÁRIO. AF_12/2014 | UN | 1 | 34.75 | 46.14 | 46.14
13.2.2 | SINAPI | 98110 | CAIXA DE GORDURA PEQUENA (CAPACIDADE: 19 L), CIRCULAR, EM PVC, DIÂMETRO INTERNO= 0,3 M. AF_12/2020 | UN | 1 | 343.4 | 455.97 | 455.97
13.2.3 | SINAPI | 98062 | SUMIDOURO CIRCULAR, EM CONCRETO PRÉ-MOLDADO, DIÂMETRO INTERNO = 1,88 M, ALTURA INTERNA = 2,00 M, ÁREA DE INFILTRAÇÃO: 13,1 M² (PARA 5 CONTRIBUINTES). AF_12/2020 | UN | 2 | 2553.68 | 3390.78 | 6781.56
13.2.4 | SINAPI | 98058 | FILTRO ANAERÓBIO CIRCULAR, EM CONCRETO PRÉ-MOLDADO, DIÂMETRO INTERNO =1,10 M, ALTURA INTERNA = 1,50 M, VOLUME ÚTIL: 1140,4 L (PARA 5 CONTRIBUINTES). AF_12/2020 | UN | 1 | 1601.66 | 2126.68 | 2126.68
13.2.5 | SINAPI | 98053 | TANQUE SÉPTICO CIRCULAR, EM CONCRETO PRÉ-MOLDADO, DIÂMETRO INTERNO = 1,40 M, ALTURA INTERNA = 2,50 M, VOLUME ÚTIL: 3463,6 L (PARA 13 CONTRIBUINTES). AF_12/2020 | UN | 1 | 2523.21 | 3350.32 | 3350.32
SUBTOTAL ITEM 13 | [7 empty] | 18855.49
14 |  |  | LOUÇAS, ACESSÓRIOS E METAIS | [5 empty] | 2.189%
14.1 | SEDOP | 190609 | Bacia sifonada c/cx. descarga acoplada c/ assento | UN | 2 | 580.23 | 770.43 | 1540.86
14.2 | SINAPI | 86904 | LAVATÓRIO LOUÇA BRANCA SUSPENSO, 29,5 X 39CM OU EQUIVALENTE, PADRÃO POPULAR - FORNECIMENTO E INSTALAÇÃO. AF_01/2020 | UN | 2 | 113.02 | 150.07 | 300.14
14.3 | SINAPI | 86919 | TANQUE DE LOUÇA BRANCA COM COLUNA, 30L OU EQUIVALENTE, INCLUSO SIFÃO FLEXÍVEL EM PVC, VÁLVULA METÁLICA E TORNEIRA DE METAL CROMADO PADRÃO MÉDIO - FORNECIMENTO E INSTALAÇÃO. AF_01/2020 | UN | 1 | 682.05 | 905.63 | 905.63
14.4 | SEDOP | 190691 | Ducha higienica cromada | UN | 2 | 156.7 | 208.07 | 416.14
14.5 | SINAPI | 86914 | TORNEIRA CROMADA 1/2 OU 3/4 PARA TANQUE, PADRÃO MÉDIO - FORNECIMENTO E INSTALAÇÃO. AF_01/2020 | UN | 1 | 69.03 | 91.66 | 91.66
14.6 | SINAPI | 86906 | TORNEIRA CROMADA DE MESA, 1/2 OU 3/4, PARA LAVATÓRIO, PADRÃO POPULAR - FORNECIMENTO E INSTALAÇÃO. AF_01/2020 | UN | 2 | 52.46 | 69.66 | 139.32
14.7 | SINAPI | 86910 | TORNEIRA CROMADA TUBO MÓVEL, DE PAREDE, 1/2 OU 3/4, PARA PIA DE COZINHA, PADRÃO MÉDIO - FORNECIMENTO E INSTALAÇÃO. AF_01/2020 | UN | 1 | 89.51 | 118.85 | 118.85
14.8 | SINAPI | 95544 | PAPELEIRA DE PAREDE EM METAL CROMADO SEM TAMPA, INCLUSO FIXAÇÃO. AF_01/2020 | UN | 2 | 44.09 | 58.54 | 117.08
14.9 | SEDOP | 190795 | Porta toalha de papel - Polipropileno | UN | 2 | 224.22 | 297.72 | 595.44
14.10 | SINAPI | 95547 | SABONETEIRA PLASTICA TIPO DISPENSER PARA SABONETE LIQUIDO COM RESERVATORIO 800 A 1500 ML, INCLUSO FIXAÇÃO. AF_01/2020 (BANHEIROS E COZINHA) | UN | 3 | 75.99 | 100.9 | 302.7
14.11 | SINAPI | 100868 | BARRA DE APOIO RETA, EM ACO INOX POLIDO, COMPRIMENTO 80 CM, FIXADA NA PAREDE - FORNECIMENTO E INSTALAÇÃO. AF_01/2020 | UN | 4 | 306.36 | 406.78 | 1627.12
14.11 | SINAPI | 100866 | BARRA DE APOIO RETA, EM ACO INOX POLIDO, COMPRIMENTO 60CM, FIXADA NA PAREDE - FORNECIMENTO E INSTALAÇÃO. AF_01/2020 | un | 4 | 228.15 | 302.94 | 1211.76
SUBTOTAL ITEM 14 | [7 empty] | 7366.7
15 |  |  | SISTEMA DE PROTEÇÃO CONTRA INCÊNDIO | [5 empty] | 0.3922%
15.1 | SEDOP | 201507 | Extintor de incêndio ABC - 6Kg | UN | 1 | 200.65 | 266.42 | 266.42
15.2 | SEDOP | 201325 | Extintor de incendio CO2-6kg | UN | 1 | 490.65 | 651.49 | 651.49
15.3 | SINAPI | 97599 | LUMINÁRIA DE EMERGÊNCIA, COM 30 LÂMPADAS LED DE 2 W, SEM REATOR - FORNECIMENTO E INSTALAÇÃO. AF_02/2020 | UN | 3 | 30 | 39.83 | 119.49
15.4 | COMPOSIÇÃO 02 |  | Marcação de piso com tinta retrorrefletiva para localização de extintor e hidrante, dimensões 100x100cm | un | 1 | 11.0814 | 14.71 | 14.71
15.5 | SEDOP | 241468 | Placa de sinalização fotoluminoscente | UN | 6 | 33.61 | 44.63 | 267.78
SUBTOTAL ITEM 15 | [7 empty] | 1319.89
16 |  |  | INSTALAÇÃO ELÉTRICA - 127V | [5 empty] | 4.075%
16.1 |  |  | CENTRO DE DISTRIBUIÇÃO
16.1.1 | SEDOP | 170321 | Centro de distribuiçao p/ 12 disjuntores (c/ barramento) | UN | 1 | 395.13 | 524.65 | 524.65
16.1.2 | SEDOP | 170615 | Quadro de mediçao trifasico (c/ disjuntor) | UN | 1 | 873.2 | 1159.43 | 1159.43
16.1.3 | SINAPI | 93653 | DISJUNTOR MONOPOLAR TIPO DIN, CORRENTE NOMINAL DE 10A - FORNECIMENTO E INSTALAÇÃO. AF_10/2020 | UN | 2 | 10.85 | 14.41 | 28.82
16.1.4 | SINAPI | 93654 | DISJUNTOR MONOPOLAR TIPO DIN, CORRENTE NOMINAL DE 16A - FORNECIMENTO E INSTALAÇÃO. AF_10/2020 | UN | 1 | 11.34 | 15.06 | 15.06
16.1.5 | SINAPI | 93656 | DISJUNTOR MONOPOLAR TIPO DIN, CORRENTE NOMINAL DE 25A - FORNECIMENTO E INSTALAÇÃO. AF_10/2020 | UN | 1 | 12.29 | 16.32 | 16.32
16.1.6 | SINAPI | 93658 | DISJUNTOR MONOPOLAR TIPO DIN, CORRENTE NOMINAL DE 40A - FORNECIMENTO E INSTALAÇÃO. AF_10/2020 | UN | 1 | 19.46 | 25.84 | 25.84
16.1.7 | SINAPI | 93666 | DISJUNTOR BIPOLAR TIPO DIN, CORRENTE NOMINAL DE 50A - FORNECIMENTO E INSTALAÇÃO. AF_10/2020 | UN | 1 | 66.96 | 88.91 | 88.91
16.1.8 | SEINFRA | C4530 | Dispositivo diferencial residual 25A | un | 3 | 137.47 | 182.53 | 547.59
16.1.9 | SEDOP | 171070 | Supressor contra surto CLAMPER 45KA | UN | 1 | 95.66 | 127.02 | 127.02
16.2 |  |  | ELETRODUTOS E ACESSÓRIOS
16.2.1 | SINAPI | 91834 | ELETRODUTO FLEXÍVEL CORRUGADO, PVC, DN 25 MM (3/4"), PARA CIRCUITOS TERMINAIS, INSTALADO EM FORRO - FORNECIMENTO E INSTALAÇÃO. AF_12/2015 | M | 73.77 | 8.06 | 10.7 | 789.34
16.2.2 | SINAPI | 91836 | ELETRODUTO FLEXÍVEL CORRUGADO, PVC, DN 32 MM (1"), PARA CIRCUITOS TERMINAIS, INSTALADO EM FORRO - FORNECIMENTO E INSTALAÇÃO. AF_12/2015 | M | 35.2 | 10.87 | 14.43 | 507.94
16.2.3 | SINAPI | 97886 | CAIXA ENTERRADA ELÉTRICA RETANGULAR, EM ALVENARIA COM TIJOLOS CERÂMICOS MACIÇOS, FUNDO COM BRITA, DIMENSÕES INTERNAS: 0,3X0,3X0,3 M. AF_12/2020 | UN | 1 | 162.47 | 215.73 | 215.73
16.2.4 | SINAPI | 97888 | CAIXA ENTERRADA ELÉTRICA RETANGULAR, EM ALVENARIA COM TIJOLOS CERÂMICOS MACIÇOS, FUNDO COM BRITA, DIMENSÕES INTERNAS: 0,6X0,6X0,6 M. AF_12/2020 | UN | 1 | 500.54 | 664.62 | 664.62
16.2.5 | SINAPI | 92868 | CAIXA RETANGULAR 4" X 2" MÉDIA (1,30 M DO PISO), METÁLICA, INSTALADA EM PAREDE - FORNECIMENTO E INSTALAÇÃO. AF_12/2015 | UN | 22 | 11.85 | 15.73 | 346.06
16.2.6 | SINAPI | 91937 | CAIXA OCTOGONAL 3" X 3", PVC, INSTALADA EM LAJE - FORNECIMENTO E INSTALAÇÃO. AF_12/2015 | UN | 12 | 9.56 | 12.69 | 152.28
16.3 |  |  | CABOS E FIOS CONDUTORES
16.3.1 | SINAPI | 91926 | CABO DE COBRE FLEXÍVEL ISOLADO, 2,5 MM², ANTI-CHAMA 450/750 V, PARA CIRCUITOS TERMINAIS - FORNECIMENTO E INSTALAÇÃO. AF_12/2015 | M | 179.37 | 4.23 | 5.62 | 1008.06
16.3.2 | SINAPI | 91928 | CABO DE COBRE FLEXÍVEL ISOLADO, 4 MM², ANTI-CHAMA 450/750 V, PARA CIRCUITOS TERMINAIS - FORNECIMENTO E INSTALAÇÃO. AF_12/2015 | M | 46.9 | 7.03 | 9.33 | 437.58
16.3.3 | SINAPI | 91930 | CABO DE COBRE FLEXÍVEL ISOLADO, 6 MM², ANTI-CHAMA 450/750 V, PARA CIRCUITOS TERMINAIS - FORNECIMENTO E INSTALAÇÃO. AF_12/2015 | M | 45 | 9.65 | 12.81 | 576.45
16.3.4 | SINAPI | 91932 | CABO DE COBRE FLEXÍVEL ISOLADO, 10 MM², ANTI-CHAMA 450/750 V, PARA CIRCUITOS TERMINAIS - FORNECIMENTO E INSTALAÇÃO. AF_12/2015 | M | 35 | 16.03 | 21.28 | 744.8
16.3.5 | SEDOP | 171180 | Cabo UTP par trançado 04P 24 AWG Cat 6e | M | 12.5 | 6.01 | 7.98 | 99.75
16.3.6 | SEDOP | 170947 | Cabo coaxial 75 Homs 200 Mhz (TV) | M | 3 | 3.1 | 4.12 | 12.36
16.4 |  |  | ILUMINAÇÃO, TOMADAS E INTERRUPTORES
16.4.1 | SINAPI | 91997 | TOMADA MÉDIA DE EMBUTIR (1 MÓDULO), 2P+T 20 A, INCLUINDO SUPORTE E PLACA - FORNECIMENTO E INSTALAÇÃO. AF_12/2015 | UN | 2 | 28.65 | 38.04 | 76.08
16.4.2 | SINAPI | 92002 | TOMADA MÉDIA DE EMBUTIR (2 MÓDULOS), 2P+T 10 A, SEM SUPORTE E SEM PLACA - FORNECIMENTO E INSTALAÇÃO. AF_12/2015 | UN | 3 | 36.71 | 48.74 | 146.22
16.4.3 | SINAPI | 91992 | TOMADA ALTA DE EMBUTIR (1 MÓDULO), 2P+T 10 A, INCLUINDO SUPORTE E PLACA - FORNECIMENTO E INSTALAÇÃO. AF_12/2015 | UN | 7 | 33.77 | 44.84 | 313.88
16.4.4 | SINAPI | 92000 | TOMADA BAIXA DE EMBUTIR (1 MÓDULO), 2P+T 10 A, INCLUINDO SUPORTE E PLACA - FORNECIMENTO E INSTALAÇÃO. AF_12/2015 | UN | 7 | 23.7 | 31.47 | 220.29
16.4.5 | SINAPI | 91953 | INTERRUPTOR SIMPLES (1 MÓDULO), 10A/250V, INCLUINDO SUPORTE E PLACA - FORNECIMENTO E INSTALAÇÃO. AF_12/2015 | UN | 4 | 22.39 | 29.73 | 118.92
16.4.6 | SINAPI | 92027 | INTERRUPTOR SIMPLES (2 MÓDULOS) COM 1 TOMADA DE EMBUTIR 2P+T 10 A, INCLUINDO SUPORTE E PLACA - FORNECIMENTO E INSTALAÇÃO. AF_12/2015 | UN | 1 | 52.66 | 69.92 | 69.92
16.4.7 | SINAPI | 91967 | INTERRUPTOR SIMPLES (3 MÓDULOS), 10A/250V, INCLUINDO SUPORTE E PLACA - FORNECIMENTO E INSTALAÇÃO. AF_12/2015 | UN | 1 | 48.57 | 64.49 | 64.49
16.4.8 | SINAPI | 97592 | LUMINÁRIA TIPO PLAFON, DE SOBREPOR, COM 1 LÂMPADA LED DE 12/13 W, SEM REATOR - FORNECIMENTO E INSTALAÇÃO. AF_02/2020 | UN | 2 | 38.07 | 50.55 | 101.1
16.4.9 | SEDOP | 171532 | Luminária de sobrepor com aletas e 2 lâmpadas de Led de 18W | UN | 10 | 321.79 | 427.27 | 4272.7
16.4.10 | SINAPI | 97605 | LUMINÁRIA ARANDELA TIPO MEIA LUA, DE SOBREPOR, COM 1 LÂMPADA LED DE 6 W, SEM REATOR - FORNECIMENTO E INSTALAÇÃO. AF_02/2020 | UN | 1 | 104.6 | 138.89 | 138.89
16.4.11 | SINAPI | 98307 | TOMADA DE REDE RJ45 - FORNECIMENTO E INSTALAÇÃO. AF_11/2019 | UN | 1 | 42.95 | 57.03 | 57.03
16.4.12 | SEDOP | 170959 | Tomada terminal de TV coaxial 4"x2"- 2 pontos | UN | 1 | 34.64 | 45.99 | 45.99
SUBTOTAL ITEM 16 | [7 empty] | 13714.12 |  | 9242.61
17 |  |  | SERVIÇOS COMPLEMENTARES | [5 empty] | 3.696%
17.1 | SEINFRA | C4068 | Bancada, com roda bancada e testeira em granito cinza andorinha, espessura 2 cm | m² | 2.42 | 326.93 | 434.1 | 1050.52
17.2 | SINAPI | 100862 | SUPORTE MÃO FRANCESA EM ACO, ABAS IGUAIS 40 CM, CAPACIDADE MINIMA 70 KG, BRANCO - FORNECIMENTO E INSTALAÇÃO. AF_01/2020 | UN | 8 | 40.1 | 53.24 | 425.92
17.3 | SEDOP | 251463 | Armário em MDF (c/ gavetas/prateleiras e portas) | M2 | 6.89 | 807.81 | 1072.61 | 7390.28
17.4 | SEDOP | 260188 | Mastro em fo.go. sobre base de concreto-3 un(det.22) | CJ | 1 | 2296.94 | 3049.88 | 3049.88
17.5 | SINAPI | 99855 | CORRIMÃO SIMPLES, DIÂMETRO EXTERNO = 1 1/2", EM AÇO GALVANIZADO. AF_04/2019_P | M | 3.4 | 115.5 | 153.36 | 521.42
SUBTOTAL ITEM 17 | [7 empty] | 12438.02
18 |  |  | SERVIÇOS FINAIS | [5 empty] | 0.6196%
18.1 | SEDOP | 270220 | Limpeza geral e entrega da obra | M2 | 113.96 | 6.83 | 9.07 | 1033.62
18.2 | SEDOP | 241318 | Placa de inauguração em aço inox/letras bx. relevo- (40 x 30cm) | UN | 1 | 791.72 | 1051.25 | 1051.25
SUBTOTAL ITEM 18 | [7 empty] | 2084.87
Valor TOTAL com BDI | [7 empty] | 336502.12 | 100%
1 - Esta planilha orçamentária refere-se ao projeto básico da Escola 01 sala de aula -PADRÃO FNDE. Os quantitativos são estimados conforme projetos padrão adaptado para região (MUNICÍPIO DE PLACAS/PA, com o objetivo de estabelecer um valor de referência SINAPI e SEDOP atualizados, respectivamente, para Dezembro de 2021 e Fevereiro de 2022 conforme tabela.
2 - Este orçamento de projeto básico está em conformidade com o disposto na Resolução do CONFEA nº 361 de 10 de dezembro de 1991, alínea f.

## MC0
GOVERNO DO ESTADO DO PARÁ PREFEITURA MUNICIPAL DE PLACAS CNPJ 01.611.858/0001-55
Proponente: |  | PREFEITURA MUNICIPAL DE PLACAS |  |  |  |  | Município/UF: |  | PLACAS/PA
Objeto: |  | CONSTRUÇÃO DE ESPAÇO EDUCATIVO RURAL 1 SALA DE AULA COMUNIDADE NOVA ESPERANÇA KM 157-PLACAS-PA”
Local: |  | ZONA RURAL-COMUNIDADE NOVA ESPERANÇA KM 157
BDI |  | 32.78% |  | Data Base: |  | SINAPI DEZEMBRO 2021 - DESONERADA SEDOP FEVEREIRO 2022 - DESONERADA
Responsável Técnico: |  | MARUZA BAPTISTA |  | Registro Profissional |  | CAU: 28510-2 A
MEMÓRIA DE CÁLCULO 0
ADMINISTRAÇÃO LOCAL
1 | ADMINISTRAÇÃO LOCAL
1.1 | ADMINISTRAÇÃO LOCAL DA OBRA
ENGENHEIRO CIVIL DE OBRA PLENO COM ENCARGOS COMPLEMENTARES
[7 empty] | duração da obra |  | Total de | 4.44%
| h/dia |  | dias/mês |  | h/mês |  | (meses) |  | horas previstas
L= | 0.5 | x | 12 | = | 6 | x | 3 | = | 18
ENCARREGADO GERAL DA OBRA COM ENCARGOS COMPLEMENTARES
[7 empty] | duração da obra |  | Total de
| h/dia |  | dias/mês |  | h/mês |  | (meses) |  | horas previstas
L= | 8 | x | 22 | = | 176 | x | 3 | = | 528
| Total | 1 | und

## MC1
GOVERNO DO ESTADO DO PARÁ PREFEITURA MUNICIPAL DE PLACAS CNPJ 01.611.858/0001-55
Proponente: |  | PREFEITURA MUNICIPAL DE PLACAS |  |  |  |  | Município/UF: | PLACAS/PA
Objeto: |  | CONSTRUÇÃO DE ESPAÇO EDUCATIVO RURAL 1 SALA DE AULA COMUNIDADE NOVA ESPERANÇA KM 157-PLACAS-PA”
Local: |  | ZONA RURAL-COMUNIDADE NOVA ESPERANÇA KM 157
BDI |  | 32.78% |  | Data Base: |  | SINAPI DEZEMBRO 2021 - DESONERADA SEDOP FEVEREIRO 2022 - DESONERADA
Responsável Técnico: |  | MARUZA BAPTISTA |  | Registro Profissional |  | CAU: 28510-2 A
MEMÓRIA DE CÁLCULO 1
SERVIÇOS PRELIMINARES
1 | SERVIÇOS PRELIMINARES
1.1 | Placa de obra em lona com plotagem de gráfica
|  | Comprimento |  | Largura |  | Total (m²)
| Placa | 1.5 | x | 2 | = | 3
| Total | 3 | m²
1.2 | EXECUÇÃO DE DEPÓSITO EM CANTEIRO DE OBRA EM CHAPA DE MADEIRA COMPENSADA, NÃO INCLUSO MOBILIÁRIO. AF_04/2016
|  | Comprimento |  | Largura |  | Total (m²)
| Barracão | 3 | x | 4 | = | 12
| Total | 12 | m²
1.3 | Locação da obra a trena
| Ambiente | Área (m²)
| Cozinha | 11.7
| Administração | 11.7
| Pátio Coberto | 23.59
| Sala de Aula | 48
| WC Fem. | 3.28
| WC Masc. | 3.28
| Total | 101.55 | m²
1.4 | LIMPEZA MECANIZADA DE CAMADA VEGETAL, VEGETAÇÃO E PEQUENAS ÁRVORES (DIÂMETRO DE TRONCO MENOR QUE 0,20 M), COM TRATOR DE ESTEIRAS.AF_05/2018
|  | Comprimento |  | Largura |  | Total (m²)
| Área de Locação | 18.9 | x | 7.2 | = | 136.08
| Total | 136.08 | m²

## MC2
GOVERNO DO ESTADO DO PARÁ PREFEITURA MUNICIPAL DE PLACAS CNPJ 01.611.858/0001-55
Proponente: |  | PREFEITURA MUNICIPAL DE PLACAS |  |  |  |  | Município/UF: |  | PLACAS/PA
Objeto: |  | CONSTRUÇÃO DE ESPAÇO EDUCATIVO RURAL 1 SALA DE AULA COMUNIDADE NOVA ESPERANÇA KM 157-PLACAS-PA”
Local: |  | ZONA RURAL-COMUNIDADE NOVA ESPERANÇA KM 157
BDI |  | 32.78% |  | Data Base: |  | SINAPI DEZEMBRO 2021 - DESONERADA SEDOP FEVEREIRO 2022 - DESONERADA
Responsável Técnico: |  | MARUZA BAPTISTA |  | Registro Profissional |  | CAU: 28510-2 A
MEMÓRIA DE CÁLCULO 2
MOVIMENTO DE TERRA PARA FUNDAÇÕES
2 | MOVIMENTO DE TERRA PARA FUNDAÇÕES
2.1 | ATERRO MANUAL DE VALAS COM SOLO ARGILO-ARENOSO E COMPACTAÇÃO MECANIZADA. AF_05/2016
| Ambiente | Área (m²)
| Cozinha | 11.7
| Administração | 11.7
| Pátio Coberto | 23.59
| Sala de Aula | 48
' | WC Fem. | 3.28
| WC Masc. | 3.28
| Total | 101.55 | m²
|  | Aterro (m²) |  | Altura (m) |  | Total (m³)
| Total Geral | 101.55 | x | 0.3 | = | 30.47
2.2 | ESCAVAÇÃO MANUAL DE VALA COM PROFUNDIDADE MENOR OU IGUAL A 1,30 M. AF_02/2021
Blocos
| Tipos | Comprimento +0,10 |  | Largura +0,10 |  | Altura (bloco+lastro+arranque) |  | Quant. |  | Total
| B1=B2=B3=B9=B10=B12 | 0.6 | x | 0.6 | x | 0.55 | x | 6 | = | 1.19
| B16=B17 | 0.6 | x | 0.6 | x | 0.5 | x | 2 | = | 0.36
| B4=B8=B14 | 0.8 | x | 0.8 | x | 0.7 | x | 3 | = | 1.34
| B5=B6=B7=B11=B13=B15 | 0.7 | x | 0.7 | x | 0.65 | x | 6 | = | 1.91
| Volume Parcial dos Blocos | 4.8 | m³
Vigas
| Tipos | Comprimento |  | Largura +0,10m |  | Altura (lastro +0,05) |  | Vol. Total (m³)
| V1 | 15.76 | x | 0.23 | x | 0.35 | = | 1.27
| V2 | 4.02 | x | 0.23 | x | 0.35 | = | 0.32
| V3 | 4.02 | x | 0.23 | x | 0.35 | = | 0.32
| V4 | 15.76 | x | 0.23 | x | 0.35 | = | 1.27
| V5 | 3.88 | x | 0.23 | x | 0.35 | = | 0.31
| V6 | 5.38 | x | 0.23 | x | 0.35 | = | 0.43
| V7 | 6.68 | x | 0.23 | x | 0.35 | = | 0.54
| V8 | 1.75 | x | 0.23 | x | 0.35 | = | 0.14
| V9 | 6.68 | x | 0.23 | x | 0.35 | = | 0.54
| V10 | 5.38 | x | 0.23 | x | 0.35 | = | 0.43
| Volume Parcial das vigas | 5.57 | m³
| Vol. Total de Escavação | 10.37 | m³
2.3 | REGULARIZAÇÃO E COMPACTAÇÃO DE SUBLEITO DE SOLO PREDOMINANTEMENTE ARENOSO. AF_11/2019
| Ambiente | Área (m²)
| Cozinha | 11.7
| Administração | 11.7
| Pátio Coberto | 23.59
| Sala de Aula | 48
' | WC Fem. | 3.28
| WC Masc. | 3.28
| Total | 101.55 | m²

## MC3
GOVERNO DO ESTADO DO PARÁ PREFEITURA MUNICIPAL DE PLACAS CNPJ 01.611.858/0001-55
Proponente: |  | PREFEITURA MUNICIPAL DE PLACAS |  |  |  |  | Município/UF: |  | PLACAS/PA
Objeto: |  | CONSTRUÇÃO DE ESPAÇO EDUCATIVO RURAL 1 SALA DE AULA COMUNIDADE NOVA ESPERANÇA KM 157-PLACAS-PA”
Local: |  | ZONA RURAL-COMUNIDADE NOVA ESPERANÇA KM 157
BDI |  | 32.78% |  | Data Base: |  | SINAPI DEZEMBRO 2021 - DESONERADA SEDOP FEVEREIRO 2022 - DESONERADA
Responsável Técnico: |  | MARUZA BAPTISTA |  | Registro Profissional |  | CAU: 28510-2 A
MEMÓRIA DE CÁLCULO 3
FUNDAÇÕES
3 | FUNDAÇÕES
3.1 | CONCRETO ARMADO - BLOCOS
3.1.1 | LASTRO DE CONCRETO MAGRO, APLICADO EM BLOCOS DE COROAMENTO OU SAPATAS, ESPESSURA DE 5 CM. AF_08/2017
| Blocos | Comprimento +0,10m |  | Largura +0,10m |  | Quantidade |  | Total (m²)
| B1=B2=B3=B9=B10=B12 | 0.6 | x | 0.6 | x | 6 | = | 2.16
| B16=B17 | 0.6 | x | 0.6 | x | 2 | = | 0.72
| B4=B8=B14 | 0.8 | x | 0.8 | x | 3 | = | 1.92
| B5=B6=B7=B11=B13=B15 | 0.7 | x | 0.7 | x | 6 | = | 2.94
| Total de Lastro | 7.74 | m²
3.1.2 | FABRICAÇÃO, MONTAGEM E DESMONTAGEM DE FÔRMA PARA SAPATA, EM MADEIRA SERRADA, E=25 MM, 4 UTILIZAÇÕES. AF_06/2017
| Blocos | Perímetro |  | Altura |  | Quantidade |  | Total (m²)
| B1=B2=B3=B9=B10=B12 | 2 | x | 0.5 | x | 6 | = | 6
| B16=B17 | 2 | x | 0.45 | x | 2 | = | 1.8
| B4=B8=B14 | 2.8 | x | 0.65 | x | 3 | = | 5.46
| B5=B6=B7=B11=B13=B15 | 2.4 | x | 0.6 | x | 6 | = | 8.64
| Total | 21.9 | m²
3.1.3 | ARMAÇÃO DE ESTRUTURAS DE CONCRETO ARMADO, EXCETO VIGAS, PILARES, LAJES E FUNDAÇÕES, UTILIZANDO AÇO CA-50 DE 10,0 MM - MONTAGEM. AF_12/2015
Blocos
| Peso Total | 39.4 | kg
3.1.4 | ARMAÇÃO DE ESTRUTURAS DE CONCRETO ARMADO, EXCETO VIGAS, PILARES, LAJES E FUNDAÇÕES, UTILIZANDO AÇO CA-50 DE 12,5 MM - MONTAGEM. AF_12/2015
Blocos
| Peso Total | 22.9 | kg
3.1.5 | ARMAÇÃO DE ESTRUTURAS DE CONCRETO ARMADO, EXCETO VIGAS, PILARES, LAJES E FUNDAÇÕES, UTILIZANDO AÇO CA-60 DE 5,0 MM - MONTAGEM. AF_12/2015
Blocos
| Peso Total | 49.1 | kg
3.1.6 | CONCRETO FCK = 25MPA, TRAÇO 1:2,3:2,7 (EM MASSA SECA DE CIMENTO/ AREIAMÉDIA/ BRITA 1) - PREPARO MECÂNICO COM BETONEIRA 400 L. AF_05/2021
| Volume Total | 3.34 | m³
3.2 | CONCRETO ARMADO - VIGAS BALDRAME
3.2.1 | LASTRO DE CONCRETO MAGRO, APLICADO EM PISOS, LAJES SOBRE SOLO OU RADIERS, ESPESSURA DE 5 CM. AF_07/2016
| Vigas | Comprimento |  | Largura +0,10m |  | Total (m²)
| V1 | 15.76 | x | 0.23 | = | 3.62
| V2 | 4.02 | x | 0.23 | = | 0.92
| V3 | 4.02 | x | 0.23 | = | 0.92
| V4 | 15.76 | x | 0.23 | = | 3.62
| V5 | 3.88 | x | 0.23 | = | 0.89
| V6 | 5.38 | x | 0.23 | = | 1.24
| V7 | 6.68 | x | 0.23 | = | 1.54
| V8 | 1.75 | x | 0.23 | = | 0.4
| V9 | 6.68 | x | 0.23 | = | 1.54
| V10 | 5.38 | x | 0.23 | = | 1.24
| Total de lastro | 15.93 | m²
3.2.2 | FABRICAÇÃO, MONTAGEM E DESMONTAGEM DE FÔRMA PARA VIGA BALDRAME, EM MADEIRA SERRADA, E=25 MM, 4 UTILIZAÇÕES. AF_06/2017
| Vigas | Perímetro |  | Comprimento |  | Total (m²)
| V1 | 0.73 | x | 15.76 | = | 11.5
| V2 | 0.73 | x | 4.02 | = | 2.93
| V3 | 0.73 | x | 4.02 | = | 2.93
| V4 | 0.73 | x | 15.76 | = | 11.5
| V5 | 0.73 | x | 3.88 | = | 2.83
| V6 | 0.73 | x | 5.38 | = | 3.93
| V7 | 0.73 | x | 6.68 | = | 4.88
| V8 | 0.73 | x | 1.75 | = | 1.28
| V9 | 0.73 | x | 6.68 | = | 4.88
| V10 | 0.73 | x | 5.38 | = | 3.93
| Total de forma | 50.59 | m²
3.2.3 | ARMAÇÃO DE ESTRUTURAS DE CONCRETO ARMADO, EXCETO VIGAS, PILARES, LAJES E FUNDAÇÕES, UTILIZANDO AÇO CA-50 DE 8,0 MM - MONTAGEM. AF_12/2015
Vigas nivel 00
| Peso total | 125 | kg
3.2.4 | ARMAÇÃO DE ESTRUTURAS DE CONCRETO ARMADO, EXCETO VIGAS, PILARES, LAJES E FUNDAÇÕES, UTILIZANDO AÇO CA-60 DE 5,0 MM - MONTAGEM. AF_12/2015
Vigas nivel 00
| Peso total | 52 | kg
3.2.5 | CONCRETO FCK = 25MPA, TRAÇO 1:2,3:2,7 (EM MASSA SECA DE CIMENTO/ AREIAMÉDIA/ BRITA 1) - PREPARO MECÂNICO COM BETONEIRA 400 L. AF_05/2021
| Volume Total | 2.89 | m³

## MC4
GOVERNO DO ESTADO DO PARÁ PREFEITURA MUNICIPAL DE PLACAS CNPJ 01.611.858/0001-55
Proponente: |  | PREFEITURA MUNICIPAL DE PLACAS | [5 empty] | Município/UF: | PLACAS/PA
Objeto: |  | CONSTRUÇÃO DE ESPAÇO EDUCATIVO RURAL 1 SALA DE AULA COMUNIDADE NOVA ESPERANÇA KM 157-PLACAS-PA”
Local: |  | ZONA RURAL-COMUNIDADE NOVA ESPERANÇA KM 157
BDI |  | 32.78% |  |  |  | Data Base: |  | SINAPI DEZEMBRO 2021 - DESONERADA SEDOP FEVEREIRO 2022 - DESONERADA
Responsável Técnico: |  | MARUZA BAPTISTA |  |  |  | Registro Profissional |  | CAU: 28510-2 A
MEMÓRIA DE CÁLCULO 4
SUPERESTRUTURA
4 | SUPERESTRUTURA
4.1 | CONCRETO ARMADO - PILARES
4.1.1 | MONTAGEM E DESMONTAGEM DE FÔRMA DE PILARES RETANGULARES E ESTRUTURAS SIMILARES, PÉ-DIREITO SIMPLES, EM MADEIRA SERRADA, 2 UTILIZAÇÕES. AF_09/2020
| Pilares | Perímetro |  | Altura |  | Quantidade |  | Total (m²)
| P16=P17 | 0.8 | x | 2.79 | x | 2 | = | 4.46
| P1=P9=P11 | 0.86 | x | 2.94 | x | 3 | = | 7.59
| P2=P3=P6=P8=P10=P12=P13 | 0.86 | x | 2.94 | x | 7 | = | 17.7
| P4=P14 | 0.86 | x | 2.94 | x | 2 | = | 5.06
| P5=P15 | 0.86 | x | 2.94 | x | 2 | = | 5.06
| P7 | 0.86 | x | 2.94 | x | 1 | = | 2.53
| Total de Forma | 42.4 | m²
4.1.2 | ARMAÇÃO DE PILAR OU VIGA DE UMA ESTRUTURA CONVENCIONAL DE CONCRETO ARMADO EM UMA EDIFICAÇÃO TÉRREA OU SOBRADO UTILIZANDO AÇO CA-50 DE 10,0 MM - MONTAGEM. AF_12/2015
| Peso Total | 126.2 | kg
4.1.3 | ARMAÇÃO DE PILAR OU VIGA DE UMA ESTRUTURA CONVENCIONAL DE CONCRETO ARMADO EM UMA EDIFICAÇÃO TÉRREA OU SOBRADO UTILIZANDO AÇO CA-50 DE 12,5 MM - MONTAGEM. AF_12/2015
| Peso Total | 45.4 | kg
4.1.4 | ARMAÇÃO DE PILAR OU VIGA DE UMA ESTRUTURA CONVENCIONAL DE CONCRETO ARMADO EM UMA EDIFICAÇÃO TÉRREA OU SOBRADO UTILIZANDO AÇO CA-60 DE 5,0 MM - MONTAGEM. AF_12/2015
| Peso Total | 49.6 | kg
4.1.5 | CONCRETAGEM DE PILARES, FCK = 25 MPA, COM USO DE BOMBA EM EDIFICAÇÃO COM SEÇÃO MÉDIA DE PILARES MAIOR QUE 0,25 M² - LANÇAMENTO, ADENSAMENTO E ACABAMENTO. AF_12/2015
| Volume Total | 1.96 | m³
4.2 | CONCRETO ARMADO - VIGAS
4.2.1 | MONTAGEM E DESMONTAGEM DE FÔRMA DE VIGA, ESCORAMENTO COM PONTALETE DEMADEIRA, PÉ-DIREITO SIMPLES, EM MADEIRA SERRADA, 4 UTILIZAÇÕES. AF_09/2020
| Vigas | Comprimento |  | Perímetro |  | Total (m²)
| V1 | 15.76 | x | 0.73 | = | 11.5
| V2 | 4.02 | x | 0.73 | = | 2.93
| V3 | 4.02 | x | 0.73 | = | 2.93
| V4 | 15.76 | x | 0.73 | = | 11.5
| V5 | 3.88 | x | 0.73 | = | 2.83
| V6 | 5.38 | x | 0.73 | = | 3.93
| V7 | 1.3 | x | 0.73 | = | 0.95
| V8 | 5.38 | x | 0.73 | = | 3.93
| V9 | 1.6 | x | 0.73 | = | 1.17
| V10 | 1.3 | x | 0.73 | = | 0.95
| V11 | 5.38 | x | 0.73 | = | 3.93
| V12 | 5.38 | x | 0.73 | = | 3.93
| Total de lastro | 50.48 | m²
4.2.2 | ARMAÇÃO DE PILAR OU VIGA DE UMA ESTRUTURA CONVENCIONAL DE CONCRETO ARMADO EM UMA EDIFICAÇÃO TÉRREA OU SOBRADO UTILIZANDO AÇO CA-50 DE 8,0 MM - MONTAGEM. AF_12/2015
Vigas nivel +2,97
| Peso total | 107.9 | kg
4.2.3 | ARMAÇÃO DE PILAR OU VIGA DE UMA ESTRUTURA CONVENCIONAL DE CONCRETO ARMADO EM UMA EDIFICAÇÃO TÉRREA OU SOBRADO UTILIZANDO AÇO CA-50 DE 10,0 MM - MONTAGEM. AF_12/2015
Vigas nivel +2,97
| Peso total | 54 | kg
4.2.4 | ARMAÇÃO DE PILAR OU VIGA DE UMA ESTRUTURA CONVENCIONAL DE CONCRETO ARMADO EM UMA EDIFICAÇÃO TÉRREA OU SOBRADO UTILIZANDO AÇO CA-60 DE 5,0 MM - MONTAGEM. AF_12/2015
Vigas nivel +2,97
| Peso total | 59.6 | kg
4.2.5 | CONCRETO FCK = 25MPA, TRAÇO 1:2,3:2,7 (EM MASSA SECA DE CIMENTO/ AREIAMÉDIA/ BRITA 1) - PREPARO MECÂNICO COM BETONEIRA 400 L. AF_05/2021
| Volume Total | 3.05 | m³
4.3 | CONCRETO ARMADO - LAJES DE FORRO
4.3.1 | Laje pré-moldada treliçada (Incl. capiamento)
| Ambiente | Área (m²)
| Cozinha | 11.7
| Administração | 11.7
| Pátio Coberto | 23.59
| Sala de Aula | 48
| WC Fem. | 3.28
| WC Masc. | 3.28
| Total | 101.55 | m²
4.4 | CONCRETO ARMADO - VERGAS E CONTRAVERGAS
4.4.1 | VERGA PRÉ-MOLDADA PARA JANELAS COM MAIS DE 1,5 M DE VÃO. AF_03/2016
| Tipos | Comprimentos |  | Verga (+0,30) |  | Quantidade |  | Total (m)
| J1 | 1 | + | 0.3 | x | 2 | = | 2.6
| J2 | 2.2 | + | 0.3 | x | 5 | = | 12.5
| J3 | 2 | + | 0.3 | x | 1 | = | 2.3
| PM1 | 0.8 | + | 0.3 | x | 2 | = | 2.2
| PM2 | 0.8 | + | 0.3 | x | 2 | = | 2.2
| PM3 | 0.8 | + | 0.3 | x | 1 | = | 1.1
| Total | 22.9 | m
4.4.2 | CONTRAVERGA MOLDADA IN LOCO EM CONCRETO PARA VÃOS DE MAIS DE 1,5 M DE COMPRIMENTO. AF_03/2016
| Tipos | Comprimentos |  | Verga (+0,30) |  | Quantidade |  | Total (m)
| J1 | 1 | + | 0.3 | x | 2 | = | 2.6
| J2 | 2.2 | + | 0.3 | x | 5 | = | 12.5
| J3 | 2 | + | 0.3 | x | 1 | = | 2.3
| Total | 17.4 | m

## MC5
GOVERNO DO ESTADO DO PARÁ PREFEITURA MUNICIPAL DE PLACAS CNPJ 01.611.858/0001-55
Proponente: |  | PREFEITURA MUNICIPAL DE PLACAS | [8 empty] | Município/UF: | PLACAS/PA
Objeto: |  | CONSTRUÇÃO DE ESPAÇO EDUCATIVO RURAL 1 SALA DE AULA COMUNIDADE NOVA ESPERANÇA KM 157-PLACAS-PA”
Local: |  | ZONA RURAL-COMUNIDADE NOVA ESPERANÇA KM 157
BDI |  | 32.78% |  |  |  |  | Data Base: |  | SINAPI DEZEMBRO 2021 - DESONERADA SEDOP FEVEREIRO 2022 - DESONERADA
Responsável Técnico: |  | MARUZA BAPTISTA |  |  |  |  | Registro Profissional |  | CAU: 28510-2 A
MEMÓRIA DE CÁLCULO 5
SISTEMAS DE VEDAÇÃO VERTICAL
5 | SISTEMAS DE VEDAÇÃO VERTICAL
5.1 | ALVENARIA DE VEDAÇÃO
5.1.1 | ALVENARIA DE VEDAÇÃO DE BLOCOS CERÂMICOS FURADOS NA VERTICAL DE 9X19X39 CM (ESPESSURA 9 CM) E ARGAMASSA DE ASSENTAMENTO COM PREPARO EM BETONEIRA. AF_12/2021
| Ambientes | Perímetro |  | Altura |  | Total (m²) |  | Descontos (portas): |  |  | Descontos (janelas):
| Cozinha | 14.45 | x | 2.57 | = | 37.14 |  | PM1 0,80X2,10X2 = |  | 3.36 | JA1 1,00X0,40X2 = | 0.8
| WC Fem. | 5.58 | x | 2.57 | = | 14.34 |  | PM2 0,80X2,10X2 = |  | 3.36 | JA2 2,20X1,10X5 = | 12.1
| WC Masc. | 3.86 | x | 2.57 | = | 9.92 |  | PM3 0,80X2,10X1 = |  | 1.68 | JA3 2,00X1,00X1 = | 2
| Sala de Aula | 28.6 | x | 2.57 | = | 73.5 |  |  |  | 8.4 |  | 14.9
| Adm. | 10.46 | x | 2.57 | = | 26.88
| Lixo | 5.7 | x | 2.4 | = | 13.68 |  |  |  |  | Descontos (Pilares):
[11 empty] | ( 0,15 ) x 14= | 33.57
| Alvenaria s/ desconto | 175.46 | m²
33.57
| Área s/desconto |  | Desconto portas |  | Desconto janelas |  | Desconto pilares
At= | 175.46 | - | 8.4 | - | 14.9 | - | 33.57 | = | 118.59
| Á total | 118.59 | m2
5.1.2 | FIXAÇÃO (ENCUNHAMENTO) DE ALVENARIA DE VEDAÇÃO COM TIJOLO MACIÇO. AF_03/2016
| Ambientes | Comprimentos
| Cozinha | 14.45
| WC Fem. | 5.58
| WC Masc. | 3.86
| Sala de Aula | 28.6
| Adm. | 10.46
| TOTAL | 62.95
5.2 | ALVENARIA PARA BANCADAS (½ PAREDE E SÓCULOS)
5.2.1 | Alvenaria tijolo de barro a cutelo
| AMBIENTES |  | Comprimentos |  | Altura |  | Área
| Pia |  | 1.5 | x | 0.55 | = | 0.83
| Pia |  | 2.2 | x | 0.6 | = | 1.32
| Pia |  | 0.55 | x | 0.8 | = | 0.44
| Pia |  | 0.55 | x | 0.8 | = | 0.44
| Pia |  | 0.6 | x | 0.8 | = | 0.48
| Pia |  | 0.6 | x | 0.8 | = | 0.48
| Armário |  | 2.1 | x | 0.52 | = | 1.09
| Armário |  | 1.2 | x | 0.52 | = | 0.62
|  | BLOCOS= | 5.7 | m²
5.3 | ALVENARIA PARA EMPENAS
5.3.1 | Alvenaria tijolo de barro a cutelo
Descontos (Empenas):
| (6,31 x 0,38)x2 = |  | 4.8
| (( 6,31 x 1,08) / 2 ) x 2 = |  | 6.81
11.61
|  | BLOCOS= | 11.61 | m²

## MC6
GOVERNO DO ESTADO DO PARÁ PREFEITURA MUNICIPAL DE PLACAS CNPJ 01.611.858/0001-55
Proponente: |  | PREFEITURA MUNICIPAL DE PLACAS |  |  |  |  | Município/UF: |  | PLACAS/PA
Objeto: |  | CONSTRUÇÃO DE ESPAÇO EDUCATIVO RURAL 1 SALA DE AULA COMUNIDADE NOVA ESPERANÇA KM 157-PLACAS-PA”
Local: |  | ZONA RURAL-COMUNIDADE NOVA ESPERANÇA KM 157
BDI |  | 32.78% |  | Data Base: |  | SINAPI DEZEMBRO 2021 - DESONERADA SEDOP FEVEREIRO 2022 - DESONERADA
Responsável Técnico: |  | MARUZA BAPTISTA |  | Registro Profissional |  | CAU: 28510-2 A
MEMÓRIA DE CÁLCULO 6
6 | ESQUADRIAS
6.1 | PORTAS DE MADEIRA
6.1.1 | KIT DE PORTA DE MADEIRA TIPO MEXICANA, MACIÇA (PESADA OU SUPERPESADA),PADRÃO MÉDIO, 80X210CM, ESPESSURA DE 3,5CM, ITENS INCLUSOS: DOBRADIÇAS, MONTAGEM E INSTALAÇÃO DE BATENTE, FECHADURA COM EXECUÇÃO DO FURO - FORNECIMENTO E INSTALAÇÃO. AF_12/2019-PM1/PM2/PM3
| AMBIENTES |  |  | Comprimentos
| Salas de aula |  |  | 1
| Administração, Cozinha, Á.serv. |  |  | 3
| banheiros |  |  | 2
| L= | 6 | und
6.2 | FERRAGENS E ACESSÓRIOS
6.2.1 | BARRA DE APOIO RETA, EM ACO INOX POLIDO, COMPRIMENTO 60CM, FIXADA NA PAREDE - FORNECIMENTO E INSTALAÇÃO. AF_01/2020
| AMBIENTES |  |  | Comprimentos
| banheiros-portas |  |  | 4
| L= | 4 | und
6.2.2 | CHAPA METÁLICA EM AÇO GALVANIZADO, RESISTENTE A IMPACTOS, E=1,25MM (PARA AS PORTAS)
| Largura |  | Altura |  | faces |  | qtdd portas
A= | 0.8 | X | 0.5 | X | 2 | X | 3 | = | 2.4
| L= | 2.4 | m²
6.3 | PORTAS DE ALUMÍNIO
6.3.1 | PORTA EM ALUMÍNIO DE ABRIR TIPO VENEZIANA COM GUARNIÇÃO, FIXAÇÃO COM PARAFUSOS - FORNECIMENTO E INSTALAÇÃO. AF_12/2019 - DEPÓSITO DE LIXO
Depósito de Lixo
| Largura |  | Altura |  | qtdd portas
A= | 1.35 | X | 1.95 | X | 2 | = | 5.27 | M³
| L= | 5.27 | m²
6.4 | JANELAS VIDRO TEMPERADO
6.4.1 | Esquadria de correr em vidro temperado de 6mm - J2/J3
|  | AMBIENTE |  |  | COMPRIMENTO | Altura | Qtdd | TOTAL
|  | JANELAS-SALAS DE AULA |  |  | 2.2 | 1.1 | 4 | 9.68
|  | JANELAS-COZINHA |  |  | 2 | 1 | 1 | 2
|  | JANELAS-ADMINISTRAÇÃO |  |  | 2.2 | 1.1 | 1 | 2.42
|  | TOTAL |  |  | 14.1
6.4.3 | Esquadria basculante em vidro temperado de 6mm - J1
|  | AMBIENTE |  |  | COMPRIMENTO | Altura | Qtdd | TOTAL
|  | JANELAS-SANITÁRIOS |  |  | 1 | 0.4 | 2 | 0.8
|  | TOTAL |  |  | 0.8
6.5 | VIDROS
6.5.1 | Espelho de cristal (0,40x0,60m) com moldura em alumínio
|  | AMBIENTE |  |  | COMPRIMENTO | Altura | Qtdd
|  | JANELAS-SANITÁRIOS |  |  | 0.4 | 0.6 | 2
|  | TOTAL |  |  | 2

## MC7-MC8
GOVERNO DO ESTADO DO PARÁ PREFEITURA MUNICIPAL DE PLACAS CNPJ 01.611.858/0001-55
Proponente: |  | PREFEITURA MUNICIPAL DE PLACAS |  |  |  |  | Município/UF: |  | PLACAS/PA
Objeto: |  | CONSTRUÇÃO DE ESPAÇO EDUCATIVO RURAL 1 SALA DE AULA COMUNIDADE NOVA ESPERANÇA KM 157-PLACAS-PA”
Local: |  | ZONA RURAL-COMUNIDADE NOVA ESPERANÇA KM 157
BDI |  | 32.78% |  | Data Base: |  | SINAPI DEZEMBRO 2021 - DESONERADA SEDOP FEVEREIRO 2022 - DESONERADA
Responsável Técnico: |  | MARUZA BAPTISTA |  | Registro Profissional |  | CAU: 28510-2 A
MEMÓRIA DE CÁLCULO 7 E 8
7 | SISTEMAS DE COBERTURA
7.1 | FABRICAÇÃO E INSTALAÇÃO DE TESOURA INTEIRA EM MADEIRA NÃO APARELHADA, VÃO DE 6 M, PARA TELHA CERÂMICA OU DE CONCRETO, INCLUSO IÇAMENTO. AF_07/2019
| L= | 7 | und
7.2 | TRAMA DE MADEIRA COMPOSTA POR RIPAS, CAIBROS E TERÇAS PARA TELHADOS DE MAIS QUE 2 ÁGUAS PARA TELHA DE ENCAIXE DE CERÂMICA OU DE CONCRETO, INCLUSO TRANSPORTE VERTICAL. AF_07/2019
7.3 | PINTURA IMUNIZANTE PARA MADEIRA, 1 DEMÃO. AF_01/2021
| Largura |  | Comp
A= | 7.9 | X | 18.2 | = | 143.78 | M²
A= | 1.5 | X | 5.9 | = | 8.85 | M²
| L= | 152.63 | m²
7.4 | PINTURA TINTA DE ACABAMENTO (PIGMENTADA) ESMALTE SINTÉTICO ACETINADO EM MADEIRA, 2 DEMÃOS. AF_01/2021-BEIRAIS
Somente beiral aparente
| Comp |  | Larg |  | qtdd
A= | 16.6 | X | 0.8 | X | 2 | = | 26.56 | M²
A= | 7.9 | X | 0.8 | X | 2 | = | 12.64 | M²
A= | 1.5 | X | 0.8 | X | 2 | = | 2.4 | M²
A= | 4.3 | X | 0.8 | X | 1 | = | 3.44 | M²
| L= | 45.04 | m²
7.5 | TELHAMENTO COM TELHA CERÂMICA CAPA-CANAL, TIPO PLAN, COM ATÉ 2 ÁGUAS, INCLUSO TRANSPORTE VERTICAL. AF_07/2019
| L= | 152.63 | m²
7.6 | CUMEEIRA PARA TELHA CERÂMICA EMBOÇADA COM ARGAMASSA TRAÇO 1:2:9 (CIMENTO, CAL E AREIA) PARA TELHADOS COM ATÉ 2 ÁGUAS, INCLUSO TRANSPORTE VERTICAL. AF_07/2019
| L= | 18.2 | m
7.7 | Encaliçamento de telha ceramica (beiral)
| L= | 36.4 | m
8 | IMPERMEABILIZAÇÃO
8.1 | Impermeabilização asfáltica para concreto e alvenaria (3 demãos)
| AMBIENTE |  |  | AREA | largura | Área
| BALDRAMES |  |  | 68.65 | 0.75 | 51.49
| ABRIGO DE LIXO |  |  |  |  | 3.68
| TOTAL |  |  |  |  | 55.17
| A= | 55.17 | m²

## MC9
GOVERNO DO ESTADO DO PARÁ PREFEITURA MUNICIPAL DE PLACAS CNPJ 01.611.858/0001-55
Proponente: |  | PREFEITURA MUNICIPAL DE PLACAS |  |  |  |  | Município/UF: |  | PLACAS/PA
Objeto: |  | CONSTRUÇÃO DE ESPAÇO EDUCATIVO RURAL 1 SALA DE AULA COMUNIDADE NOVA ESPERANÇA KM 157-PLACAS-PA”
Local: |  | ZONA RURAL-COMUNIDADE NOVA ESPERANÇA KM 157
BDI |  | 32.78% |  | Data Base: |  | SINAPI DEZEMBRO 2021 - DESONERADA SEDOP FEVEREIRO 2022 - DESONERADA
Responsável Técnico: |  | MARUZA BAPTISTA |  | Registro Profissional |  | CAU: 28510-2 A
MEMÓRIA DE CÁLCULO 9
9 | REVESTIMENTOS INTERNO E EXTERNO
9.1 | CHAPISCO APLICADO EM ALVENARIAS E ESTRUTURAS DE CONCRETO INTERNAS, COM COLHER DE PEDREIRO. ARGAMASSA TRAÇO 1:3 COM PREPARO MANUAL. AF_06/2014
| AMBIENTES |  |  | Comprimentos |  | Descontos:
| Salas de aula |  |  | 28.6 |  | Área de janelas, item: |  | 6.4.1 | = | 14.1
| Administração e Cozinha |  |  | 24.6 |  | Área de janelas, item: |  | 6.4.2 | = | 0.8
| Sanitários |  |  | 9.7 |  | Área de Portas: 0,80x2,10x8und |  |  | = | 13.44
| Dep.lixo |  |  | 6
| pilares pátio |  |  | 1.6 |  |  |  | Total de descontos | = | 28.34
| Vigas externas (perímetro) |  |  | 61.39
| TOTAL |  |  | 131.89
| Comprimento |  | Altura pè direito
A= | 54.8 | x | 2.8 | = | 153.44 | M² | Salas de aula,Administração e Cozinha, pilares pátio
A= | 9.7 | x | 2.8 | = | 27.16 | M² | Sanitários
A= | 6 | x | 2.1 | = | 12.6 | M² | Dep.lixo
| Area total |  | Descontos |  | área c/desc. |  | faces
A= | 193.2 | - | 28.34 | = | 164.86 | x | 2 | = | 329.72 | M²
| Comprimento |  | Altura
A= | 61.39 | x | 0.3 | = | 18.42 | M² | Vigas
| Área com desconto |  | Empenas |  | Vigas |  | bancadas e armários
A= | 329.72 | + | 11.61 | + | 18.42 | + | 5.7 | = | 365.45
| L= | 365.45 | m²
9.2 | CHAPISCO APLICADO NO TETO, COM ROLO PARA TEXTURA ACRÍLICA. ARGAMASSA TRAÇO 1:4 E EMULSÃO POLIMÉRICA (ADESIVO) COM PREPARO MANUAL. AF_06/2014
| AMBIENTES |  |  | Áreas de forro
| Salas de aula |  |  | 48
| Administração |  |  | 11.7
| Cozinha |  |  | 11.7
| Sanitários |  |  | 6.56
| Dep.lixo |  |  | 2.85
| TOTAL |  |  | 80.81
9.3 | MASSA ÚNICA, PARA RECEBIMENTO DE CERÂMICA, ARGAMASSA INDUSTRIALIZADA, PREPARO MECÂNICO, APLICADO COM EQUIPAMENTO DE MISTURA E PROJEÇÃO DE 1,5 M3/H EM FACES INTERNAS DE PAREDES, ESPESSURA DE 5MM, SEM EXECUÇÃO DE TALISCAS. AF_06/2014
| AMBIENTES |  |  | perímetro interno | Altura | Área | Descontos | ÁreaFinal
| Cozinha - interno |  |  | 13.86 | 2.8 | 38.81 | 5.36 | 33.45
| Sanitários - interno |  |  | 16.8 | 2.8 | 47.04 | 4.16 | 42.88
[7 empty] | TOTAL | 76.33
9.4 | MASSA ÚNICA, PARA RECEBIMENTO DE PINTURA, ARGAMASSA INDUSTRIALIZADA, PREPARO MECÂNICO, APLICADO COM EQUIPAMENTO DE MISTURA E PROJEÇÃO DE 1,5 M3/H EM FACES INTERNAS DE PAREDES, ESPESSURA DE 5MM, SEM EXECUÇÃO DE TALISCAS. AF_06/2014
| AMBIENTES |  |  | perímetro interno | Altura | Área |  | Descontos:
| Salas de aula - interno |  |  | 28 | 2.8 | 78.4 |  | Janela 2,00X1,00 = |  | 4
| Administração - interno |  |  | 13.86 | 2.8 | 38.81 |  | Janela de 1,50x1,10 = |  | 3.3
| Sanitários - interno |  |  | 14.52 | 2.8 | 40.66 |  | Portas 2x0,80x2,10 = |  | 6.72
| perímetro externo |  |  | 54.4 | 2.7 | 146.88 |  |  |  | 14.02
| pilares pátio |  |  | 1.6 | 2.65 | 4.24
| Empenas |  |  |  |  | 11.61
| Vigas externas (perímetro) |  |  | 61.39 | 0.3 | 18.42
[5 empty] | TOTAL | 339.02
| Area total |  | Descontos |  | área c/desc.
A= | 339.02 | - | 14.02 | = | 325
| L= | 325 | m²
9.5 | REVESTIMENTO CERÂMICO PARA PAREDES INTERNAS COM PLACAS TIPO ESMALTADA EXTRA DE DIMENSÕES 30X40 CM APLICADAS EM AMBIENTES DE ÁREA MAIOR QUE 5 M² NA ALTURA INTEIRA DAS PAREDES. AF_06/2014-INTERIOR DA EDIFICAÇÃO
| AMBIENTES |  |  | perímetro interno | Altura | Área | Descontos | ÁreaFinal
| Cozinha - interno |  |  | 13.86 | 2.8 | 38.81 | 5.36 | 33.45
| Sanitários - interno |  |  | 16.8 | 2.8 | 47.04 | 4.16 | 42.88
| tanque de serviço |  |  | 0.6 | 0.4 | 0.24 |  | 0.24
[5 empty] | TOTAL | 76.57
9.6 | FORRO DE PVC, LISO, PARA AMBIENTES COMERCIAIS, INCLUSIVE ESTRUTURA DE FIXAÇÃO. AF_05/2017_P
| AMBIENTES |  |  | Área
| Pátio Coberto |  |  | 23.59
|  |  | TOTAL | 23.59

## MC10
GOVERNO DO ESTADO DO PARÁ PREFEITURA MUNICIPAL DE PLACAS CNPJ 01.611.858/0001-55
Proponente: |  | PREFEITURA MUNICIPAL DE PLACAS |  |  |  |  | Município/UF: | PLACAS/PA
Objeto: |  | CONSTRUÇÃO DE ESPAÇO EDUCATIVO RURAL 1 SALA DE AULA COMUNIDADE NOVA ESPERANÇA KM 157-PLACAS-PA”
Local: |  | ZONA RURAL-COMUNIDADE NOVA ESPERANÇA KM 157
BDI |  | 32.78% |  | Data Base: |  | SINAPI DEZEMBRO 2021 - DESONERADA SEDOP FEVEREIRO 2022 - DESONERADA
Responsável Técnico: |  | MARUZA BAPTISTA |  | Registro Profissional |  | CAU: 28510-2 A
MEMÓRIA DE CÁLCULO 10
10 | SISTEMAS DE PISOS
10.1 | PAVIMENTAÇÃO INTERNA
10.1.1 | LASTRO DE CONCRETO MAGRO, APLICADO EM PISOS, LAJES SOBRE SOLO OU RADIERS, ESPESSURA DE 3 CM. AF_07/2016
10.1.2 | CONTRAPISO EM ARGAMASSA TRAÇO 1:4 (CIMENTO E AREIA), PREPARO MECÂNICO COM BETONEIRA 400 L, APLICADO EM ÁREAS SECAS SOBRE LAJE, ADERIDO, ACABAMENTO NÃO REFORÇADO, ESPESSURA 3CM. AF_07/2021
| AMBIENTES |  |  | Comprimentos
| Salas de aula |  |  | 48
| Administração |  |  | 11.7
| Cozinha |  |  | 11.7
| Sanitários |  |  | 6.56
| Pátio |  |  | 23.59
| TOTAL |  |  | 101.55
| L= | 101.55 | m²
10.1.3 | REVESTIMENTO CERÂMICO PARA PISO COM PLACAS TIPO ESMALTADA EXTRA DE DIMENSÕES 45X45 CM APLICADA EM AMBIENTES DE ÁREA MAIOR QUE 10 M2. AF_06/2014
| AMBIENTES |  |  | Comprimentos
| Salas de aula |  |  | 48
| Administração |  |  | 11.7
| Cozinha |  |  | 11.7
| Sanitários |  |  | 6.56
| Pátio |  |  | 23.59
| Sóculo Sanitários |  |  | 0.296
| TOTAL |  |  | 101.846
| L= | 101.846 | m²
10.1.4 | RODAPÉ CERÂMICO DE 7CM DE ALTURA COM PLACAS TIPO ESMALTADA EXTRA DE DIMENSÕES 45X45CM. AF_06/2014
| AMBIENTES |  |  | Comprimentos
| Salas de aula |  |  | 27.2
| Administração |  |  | 13.06
| Pátio |  |  | 8.6
| pilares |  |  | 0.8
| TOTAL |  |  | 49.66
| L= | 49.66 | m
10.1.5 | SOLEIRA EM GRANITO, LARGURA 15 CM, ESPESSURA 2,0 CM. AF_09/2020
| AMBIENTES |  |  | Comprimentos + 0,05
| Salas de aula |  |  | 0.85
| Administração |  |  | 0.85
| Cozinha |  |  | 0.85
| Sanitários |  |  | 1.7
| área de Serviço |  |  | 0.85
| TOTAL |  |  | 5.1
| L= | 5.1 | m
10.1.6 | PEITORIL LINEAR EM GRANITO OU MÁRMORE, L = 15CM, COMPRIMENTO DE ATÉ 2M , ASSENTADO COM ARGAMASSA 1:6 COM ADITIVO. AF_11/2020
| AMBIENTES |  |  | Comprimentos + 0,05
| Salas de aula |  |  | 9
| Administração |  |  | 2.25
| Cozinha |  |  | 2.05
| Sanitários |  |  | 2.1
| TOTAL |  |  | 15.4
10.2 | PAVIMENTAÇÃO EXTERNA
10.2.1 | EXECUÇÃO DE PASSEIO (CALÇADA) OU PISO DE CONCRETO COM CONCRETO MOLDADO IN LOCO, USINADO, ACABAMENTO CONVENCIONAL, NÃO ARMADO. AF_07/2016
| Comprimento |  | Altura
A= | 50 | x | 0.07 | = | 3.5 | M³ | Calçada de Proteção
A= | 32.65 | x | 0.07 | = | 2.29 | M³ | Calçada de Entrada
| L= | 5.79 | M³
10.2.2 | PisoTátil direcional na cor amarelo 25x25 premoldado (16 unidades)
| Comprimento |  | larg
A= | 17.35 | x | 0.25 | = | 4.34 | M²
A= | 12.9 | x | 0.25 | = | 3.23 | M²
| L= | 7.57 | m²

## MC11
GOVERNO DO ESTADO DO PARÁ PREFEITURA MUNICIPAL DE PLACAS CNPJ 01.611.858/0001-55
Proponente: |  | PREFEITURA MUNICIPAL DE PLACAS |  |  |  |  | Município/UF: |  | PLACAS/PA
Objeto: |  | CONSTRUÇÃO DE ESPAÇO EDUCATIVO RURAL 1 SALA DE AULA COMUNIDADE NOVA ESPERANÇA KM 157-PLACAS-PA”
Local: |  | ZONA RURAL-COMUNIDADE NOVA ESPERANÇA KM 157
BDI |  | 32.78% |  |  |  |  | Data Base: |  | SINAPI DEZEMBRO 2021 - DESONERADA SEDOP FEVEREIRO 2022 - DESONERADA
Responsável Técnico: |  | MARUZA BAPTISTA |  | Registro Profissional |  | CAU: 28510-2 A
MEMÓRIA DE CÁLCULO 11
11 | PINTURAS E ACABAMENTOS
11.1 | APLICAÇÃO E LIXAMENTO DE MASSA LÁTEX EM TETO, DUAS DEMÃOS. AF_06/2014
11.2 | APLICAÇÃO MANUAL DE PINTURA COM TINTA LÁTEX ACRÍLICA EM TETO, DUAS DEMÃOS. AF_06/2014
| AMBIENTES |  |  | Áreas de forro
| Salas de aula |  |  | 48
| Administração |  |  | 11.7
| Cozinha |  |  | 11.7
| Sanitários |  |  | 6.56
| Dep.lixo |  |  | 2.85
| TOTAL |  |  | 80.81
11.3 | APLICAÇÃO MANUAL DE PINTURA COM TINTA LÁTEX ACRÍLICA EM PAREDES, DUAS DEMÃOS. AF_06/2014
11.4 | APLICAÇÃO MANUAL DE PINTURA COM TINTA LÁTEX ACRÍLICA EM PAREDES, DUAS DEMÃOS. AF_06/2014
| AMBIENTES |  |  | perímetro interno | Altura | Área |  | Descontos:
| Salas de aula - interno |  |  | 28.5 | 2.8 | 79.8 |  | Janela 2,20X1,00*5*2 = |  | 22
| Administração - interno |  |  | 13.86 | 2.8 | 38.81 |  | Janela de 1,50x1,10 = |  | 1.65
| perímetro externo |  |  | 54.37 | 3.3 | 179.42 |  | Portas 4x0,80x2,10 = |  | 6.72
| pilares pátio |  |  | 1.6 | 2.65 | 4.24 |  |  |  | 30.37
| Empenas |  |  |  |  | 11.61
[5 empty] | TOTAL | 313.88
| Area total |  | Descontos |  | área c/desc.
A= | 313.88 | - | 30.37 | = | 283.51
| L= | 283.51 | m²
11.5 | PINTURA ESMALTE ACETINADO PARA MADEIRA, DUAS DEMAOS, SOBRE FUNDO NIVELADOR BRANCO
| Comprimento |  | Altura |  | faces |  | qtdd portas
A= | 0.8 | x | 2.1 | x | 2 | x | 1 | = | 4.2 | M² | Salas de aula
A= | 0.8 | x | 2.1 | x | 2 | x | 2 | = | 8.4 | M² | Banheiros
A= | 0.8 | x | 2.1 | x | 2 | x | 1 | = | 4.2 | M² | Adm
A= | 0.8 | x | 2.1 | x | 2 | x | 2 | = | 8.4 | M² | Cozinha e Área serv
|  | L= | 25.2 | m²

## MC16
GOVERNO DO ESTADO DO PARÁ PREFEITURA MUNICIPAL DE PLACAS CNPJ 01.611.858/0001-55
Proponente: |  | PREFEITURA MUNICIPAL DE PLACAS |  |  |  | Município/UF: | PLACAS/PA
Objeto: |  | CONSTRUÇÃO DE ESPAÇO EDUCATIVO RURAL 1 SALA DE AULA COMUNIDADE NOVA ESPERANÇA KM 157-PLACAS-PA”
Local: |  | ZONA RURAL-COMUNIDADE NOVA ESPERANÇA KM 157
BDI |  | 32.78% |  | Data Base: | SINAPI DEZEMBRO 2021 - DESONERADA SEDOP FEVEREIRO 2022 - DESONERADA
Responsável Técnico: |  | MARUZA BAPTISTA |  | Registro Profissional | CAU: 28510-2 A
MEMÓRIA DE CÁLCULO 16
16 | INSTALAÇÃO ELÉTRICA - 127V
16.1 | CENTRO DE DISTRIBUIÇÃO
16.1.1 | Centro de distribuiçao p/ 12 disjuntores (c/ barramento)
| X = | 1 | und
16.1.2 | Quadro de mediçao trifasico (c/ disjuntor)
| X = | 1 | und
16.1.3 | DISJUNTOR MONOPOLAR TIPO DIN, CORRENTE NOMINAL DE 10A - FORNECIMENTO E INSTALAÇÃO. AF_10/2020
| X = | 2 | und
16.1.4 | DISJUNTOR MONOPOLAR TIPO DIN, CORRENTE NOMINAL DE 16A - FORNECIMENTO E INSTALAÇÃO. AF_10/2020
| X = | 1 | und
16.1.5 | DISJUNTOR MONOPOLAR TIPO DIN, CORRENTE NOMINAL DE 25A - FORNECIMENTO E INSTALAÇÃO. AF_10/2020
| X = | 1 | und
16.1.6 | DISJUNTOR MONOPOLAR TIPO DIN, CORRENTE NOMINAL DE 40A - FORNECIMENTO E INSTALAÇÃO. AF_10/2020
| X = | 1 | und
16.1.7 | DISJUNTOR BIPOLAR TIPO DIN, CORRENTE NOMINAL DE 50A - FORNECIMENTO E INSTALAÇÃO. AF_10/2020
| X = | 1 | und
16.1.8 | Dispositivo diferencial residual 25A
| X = | 3 | und
16.1.9 | Supressor contra surto CLAMPER 45KA
| X = | 1 | und
16.2 | ELETRODUTOS E ACESSÓRIOS
16.2.1 | ELETRODUTO FLEXÍVEL CORRUGADO, PVC, DN 25 MM (3/4"), PARA CIRCUITOS TERMINAIS, INSTALADO EM FORRO - FORNECIMENTO E INSTALAÇÃO. AF_12/2015
SALA DE AULA
Comprimentos = ( 3,15X3 + 2,30 + 2,00 + 2,20X2 + 1,80 + 2,10 + 1,64 + 2,00X2 + 4,50 + 1,15 ) = | [6 empty] | 33.34
PÁTIO COBERTO
Comprimentos = 3,50+2,00 = |  |  | 5
ADMINISTRAÇÃO / SANITÁRIOS / COINHA
Comprimentos = 2x6 + 1,45 + 1,30 + 1,30 + 1,0 + 1,0 + 1,0 + 1,53 + 1,8 + 1,35 = | [5 empty] | 23.73
PELO PISO
Comprimentos = 4,00+3,80+3,90 = |  |  | 11.7
| X = | 73.77 | m
16.2.2 | ELETRODUTO FLEXÍVEL CORRUGADO, PVC, DN 32 MM (1"), PARA CIRCUITOS TERMINAIS, INSTALADO EM FORRO - FORNECIMENTO E INSTALAÇÃO. AF_12/2015
PÁTIO COBERTO
Comprimentos = 4,75+3,0+3,2+2,0+2,0 = |  |  |  | 14.95
ADMINISTRAÇÃO / SANITÁRIOS / COINHA / Á.SERVIÇO
PELO PISO/OUTROS
Comprimentos = 13,50+3,45+3,30 = |  |  | 20.25
| X = | 35.2 | m
16.2.3 | CAIXA ENTERRADA ELÉTRICA RETANGULAR, EM ALVENARIA COM TIJOLOS CERÂMICOS MACIÇOS, FUNDO COM BRITA, DIMENSÕES INTERNAS: 0,3X0,3X0,3 M. AF_12/2020
| X = | 1 | und
16.2.4 | CAIXA ENTERRADA ELÉTRICA RETANGULAR, EM ALVENARIA COM TIJOLOS CERÂMICOS MACIÇOS, FUNDO COM BRITA, DIMENSÕES INTERNAS: 0,6X0,6X0,6 M. AF_12/2020
| X = | 1 | und
16.2.5 | CAIXA RETANGULAR 4" X 2" MÉDIA (1,30 M DO PISO), METÁLICA, INSTALADA EM PAREDE - FORNECIMENTO E INSTALAÇÃO. AF_12/2015
| X = | 22 | und
16.2.6 | CAIXA OCTOGONAL 3" X 3", PVC, INSTALADA EM LAJE - FORNECIMENTO E INSTALAÇÃO. AF_12/2015
| X = | 12 | und
16.3 | CABOS E FIOS CONDUTORES
16.3.1 | CABO DE COBRE FLEXÍVEL ISOLADO, 2,5 MM², ANTI-CHAMA 450/750 V, PARA CIRCUITOS TERMINAIS - FORNECIMENTO E INSTALAÇÃO. AF_12/2015
| X = | 179.37 | M
16.3.2 | CABO DE COBRE FLEXÍVEL ISOLADO, 4 MM², ANTI-CHAMA 450/750 V, PARA CIRCUITOS TERMINAIS - FORNECIMENTO E INSTALAÇÃO. AF_12/2015
| X = | 46.9 | M
16.3.3 | CABO DE COBRE FLEXÍVEL ISOLADO, 6 MM², ANTI-CHAMA 450/750 V, PARA CIRCUITOS TERMINAIS - FORNECIMENTO E INSTALAÇÃO. AF_12/2015
| X = | 45 | M
16.3.4 | CABO DE COBRE FLEXÍVEL ISOLADO, 10 MM², ANTI-CHAMA 450/750 V, PARA CIRCUITOS TERMINAIS - FORNECIMENTO E INSTALAÇÃO. AF_12/2015
| X = | 35 | M
16.3.5 | Cabo UTP par trançado 04P 24 AWG Cat 6e
| X = | 12.5 | M
16.3.6 | Cabo coaxial 75 Homs 200 Mhz (TV)
| X = | 3 | M
16.4 | ILUMINAÇÃO, TOMADAS E INTERRUPTORES
| X = | 2 | und
16.4.1 | TOMADA MÉDIA DE EMBUTIR (1 MÓDULO), 2P+T 20 A, INCLUINDO SUPORTE E PLACA - FORNECIMENTO E INSTALAÇÃO. AF_12/2015
| X = | 2 | und
16.4.2 | TOMADA MÉDIA DE EMBUTIR (2 MÓDULOS), 2P+T 10 A, SEM SUPORTE E SEM PLACA - FORNECIMENTO E INSTALAÇÃO. AF_12/2015
| X = | 3 | und
16.4.3 | TOMADA ALTA DE EMBUTIR (1 MÓDULO), 2P+T 10 A, INCLUINDO SUPORTE E PLACA - FORNECIMENTO E INSTALAÇÃO. AF_12/2015
| X = | 7 | und
16.4.4 | TOMADA BAIXA DE EMBUTIR (1 MÓDULO), 2P+T 10 A, INCLUINDO SUPORTE E PLACA - FORNECIMENTO E INSTALAÇÃO. AF_12/2015
| X = | 7 | und
16.4.5 | INTERRUPTOR SIMPLES (1 MÓDULO), 10A/250V, INCLUINDO SUPORTE E PLACA - FORNECIMENTO E INSTALAÇÃO. AF_12/2015
| X = | 4 | und
16.4.6 | INTERRUPTOR SIMPLES (2 MÓDULOS) COM 1 TOMADA DE EMBUTIR 2P+T 10 A, INCLUINDO SUPORTE E PLACA - FORNECIMENTO E INSTALAÇÃO. AF_12/2015
| X = | 1 | und
16.4.7 | INTERRUPTOR SIMPLES (3 MÓDULOS), 10A/250V, INCLUINDO SUPORTE E PLACA - FORNECIMENTO E INSTALAÇÃO. AF_12/2015
| X = | 1 | und
16.4.8 | LUMINÁRIA TIPO PLAFON, DE SOBREPOR, COM 1 LÂMPADA LED DE 12/13 W, SEM REATOR - FORNECIMENTO E INSTALAÇÃO. AF_02/2020
| X = | 2 | und
16.4.9 | Luminária de sobrepor com aletas e 2 lâmpadas de Led de 18W
| X = | 10 | und
16.4.10 | LUMINÁRIA ARANDELA TIPO MEIA LUA, DE SOBREPOR, COM 1 LÂMPADA LED DE 6 W, SEM REATOR - FORNECIMENTO E INSTALAÇÃO. AF_02/2020
| X = | 1 | und
16.4.11 | TOMADA DE REDE RJ45 - FORNECIMENTO E INSTALAÇÃO. AF_11/2019
| X = | 1 | und
16.4.12 | Tomada terminal de TV coaxial 4"x2"- 2 pontos
| X = | 1 | und

## MC17-MC18
GOVERNO DO ESTADO DO PARÁ PREFEITURA MUNICIPAL DE PLACAS CNPJ 01.611.858/0001-55
Proponente: |  | PREFEITURA MUNICIPAL DE PLACAS |  |  |  |  | Município/UF: |  | PLACAS/PA
Objeto: |  | CONSTRUÇÃO DE ESPAÇO EDUCATIVO RURAL 1 SALA DE AULA COMUNIDADE NOVA ESPERANÇA KM 157-PLACAS-PA”
Local: |  | ZONA RURAL-COMUNIDADE NOVA ESPERANÇA KM 157
BDI |  | 32.78% |  | Data Base: |  | SINAPI DEZEMBRO 2021 - DESONERADA SEDOP FEVEREIRO 2022 - DESONERADA
Responsável Técnico: |  | MARUZA BAPTISTA |  | Registro Profissional |  | CAU: 28510-2 A
MEMÓRIA DE CÁLCULO 17 E 18
17 | SERVIÇOS COMPLEMENTARES
17.1 | Bancada, com roda bancada e testeira em granito cinza andorinha, espessura 2 cm
| Comprimento |  | larg |  | Qtdd
A= | 1.5 | x | 0.6 | x | 1 | = | 0.9 | M² | pia
A= | 1.65 | x | 0.6 | x | 1 | = | 0.99 | M² | pia
A= | 2.2 | x | 0.09 | x | 1 | = | 0.2 | M² | Pia-rodabanca
A= | 1.5 | x | 0.09 | x | 1 | = | 0.14 | M² | Pia-rodabanca
A= | 3.7 | x | 0.05 | x | 1 | = | 0.19 | M² | Pia-testeira
|  | L= | 2.42 | m²
17.2 | SUPORTE MÃO FRANCESA EM ACO, ABAS IGUAIS 40 CM, CAPACIDADE MINIMA 70 KG, BRANCO - FORNECIMENTO E INSTALAÇÃO. AF_01/2020
|  | qtdd p/prateleira |  | Qtdd de prateleiras
| Q= | 2 | x | 4 | = | 8 | M² | Armário-prateleiras
|  | L= | 8 | m²
17.3 | Armário em MDF (c/ gavetas/prateleiras e portas)
| Comprimento |  | larg |  | Qtdd
A= | 1.5 | x | 0.4 | x | 1 | = | 0.6 | M² | pia-prateleira
A= | 1.36 | x | 0.77 | x | 1 | = | 1.05 | M² | pia-porta
A= | 0.95 | x | 0.77 | x | 1 | = | 0.73 | M² | pia-porta
A= | 1.97 | x | 1.14 | x | 1 | = | 2.25 | M² | Armário-porta
A= | 1.2 | x | 0.47 | x | 4 | = | 2.26 | M² | Armário-prateleiras
|  | L= | 6.89 | m²
17.4 | Mastro em fo.go. sobre base de concreto-3 un(det.22)
|  | L= | 1 | und
17.5 | CORRIMÃO SIMPLES, DIÂMETRO EXTERNO = 1 1/2", EM AÇO GALVANIZADO. AF_04/2019_P
Comprimentos
A= | 1.7 | + | 1.7 | = | 3.4
|  | L= | 3.4 | m
18 | SERVIÇOS FINAIS
18.1 | Limpeza geral e entrega da obra
| Bloco |  |  | Área
| Escola |  |  | 87.4
| Depósitop lixo e gás |  |  | 3.62
| Pátio Coberto e área de serviço |  |  | 23.63
| L= | 114.65 | m²
18.2 | Placa de inauguração em aço inox/letras bx. relevo- (40 x 30cm)
| L= | 1 | und

## COMPOSIÇÕES
GOVERNO DO ESTADO DO PARÁ PREFEITURA MUNICIPAL DE PLACAS CNPJ 01.611.858/0001-55
Proponente: | PREFEITURA MUNICIPAL DE PLACAS |  | Município/UF: |  | PLACAS/PA
Objeto: | CONSTRUÇÃO DE ESPAÇO EDUCATIVO RURAL 1 SALA DE AULA COMUNIDADE NOVA ESPERANÇA KM 157-PLACAS-PA”
Local: | ZONA RURAL-COMUNIDADE NOVA ESPERANÇA KM 157
BDI | 32.78% |  | Data Base: |  | SINAPI DEZEMBRO 2021 - DESONERADA SEDOP FEVEREIRO 2022 - DESONERADA
Responsável Técnico: | MARUZA BAPTISTA |  | Registro Profissional: |  | CAU: 28510-2 A
QUADRO DE COMPOSIÇÕES - DESONERADA
COMPOSIÇÃO 00
ADMINISTRAÇÃO LOCAL DA OBRA
FONTE | CÓDIGO |  | UND. | QUANT. | VALOR UNITÁRIO | VALOR TOTAL
SINAPI | 90777 | ENGENHEIRO CIVIL DE OBRA JUNIOR COM ENCARGOS COMPLEMENTARES | H | 18 | 82.16 | 1478.88
SINAPI | 90776 | ENCARREGADO GERAL COM ENCARGOS COMPLEMENTARES | H | 528 | 18.51 | 9773.28
| TOTAL |  |  |  |  | 11252.16
COMPOSIÇÃO 01
CHAPA METÁLICA EM AÇO GALVANIZADO, RESISTENTE A IMPACTOS, E=1,25MM (PARA AS PORTAS) | [5 empty] | M²
FONTE | CÓDIGO |  | UND. | QUANT. | VALOR UNITÁRIO | VALOR TOTAL
SINAPI-I | 11046 | CHAPA DE ACO GALVANIZADA BITOLA GSG 18, E = 1,25 MM (10,00 KG/M2) | KG | 10 | 13.12 | 131.2
SINAPI-I | 10999 | ELETRODO REVESTIDO AWS - E6013, DIAMETRO IGUAL A 4,00 MM | KG | 0.5 | 27.68 | 13.84
SINAPI | 88317 | SOLDADOR COM ENCARGOS COMPLEMENTARES | H | 1.5 | 22.01 | 33.015
SINAPI | 88316 | SERVENTE COM ENCARGOS COMPLEMENTARES | H | 1 | 17.09 | 17.09
TOTAL | [5 empty] | 195.15
COMPOSIÇÃO 02
Marcação de piso com tinta retrorrefletiva para localização de extintor e hidrante, dimensões 100x100cm | [5 empty] | UND.
FONTE | CÓDIGO |  | UND. | QUANT. | VALOR UNITÁRIO | VALOR TOTAL
SINAPI-I | 7348 | TINTA ACRILICA PREMIUM PARA PISO | L | 0.04 | 15.56 | 0.6224
SINAPI-I | 12815 | FITA CREPE ROLO DE 25 MM X 50 M | UN | 0.05 | 6.54 | 0.327
SINAPI | 88310 | PINTOR COM ENCARGOS COMPLEMENTARES | H | 0.3 | 22.38 | 6.714
SINAPI | 88316 | SERVENTE COM ENCARGOS COMPLEMENTARES | H | 0.2 | 17.09 | 3.418
TOTAL | [5 empty] | 11.0814
COMPOSIÇÃO 03
Caixa de equalização de potências 200x200mm em aço com barramento Expessura 6 mm | [5 empty] | UND.
FONTE | CÓDIGO |  | UND. | QUANT. | VALOR UNITÁRIO | VALOR TOTAL
MERCADO |  | Caixa de equalização com barra cobre 6mm, embutir, chapa de aço com pintura esmaltada, de 200x200mm e tampa, uso interno, ref. Tel-901 Termotécnica ou equivalente | UND. | 1 | 295.36 | 295.36
SINAPI | 88264 | ELETRICISTA COM ENCARGOS COMPLEMENTARES | H | 1 | 21.52 | 21.52
SINAPI | 88247 | AJUDANTE DE ELETRICISTA COM ENCARGOS COMPLEMENTARES | H | 1 | 17.04 | 17.04
TOTAL | [5 empty] | 333.92
COMPOSIÇÃO 04
RODA MEIO PARA PAREDES EM MAÇARANDUBA 10CM, ESPESSURA 2CM | [5 empty] | M
FONTE | CÓDIGO | DESCRIÇÃO | UND. | QUANT. | VALOR UNITÁRIO | VALOR TOTAL
SINAPI-I | 20206 | SARRAFO APARELHADO *2 X 10* CM, EM MACARANDUBA, ANGELIM OU EQUIVALENTE DA REGIAO | M | 1 | 7.36 | 7.36
SINAPI | 100480 | ARGAMASSA TRAÇO 1:3 (EM VOLUME DE CIMENTO E AREIA MÉDIA ÚMIDA) COM ADIÇÃO DE IMPERMEABILIZANTE, PREPARO MANUAL. AF_08/2019 | M3 | 0.005 | 825.59 | 4.128
SINAPI | 88239 | AJUDANTE DE CARPINTEIRO COM ENCARGOS COMPLEMENTARES | H | 0.35 | 17.96 | 6.286
SINAPI | 88261 | CARPINTEIRO DE ESQUADRIA COM ENCARGOS COMPLEMENTARES | H | 0.45 | 21.09 | 9.4905
0
TOTAL | [5 empty] | 27.2645
COMPOSIÇÃO 05
CAIXA D´ÁGUA EM FIBRA DE VIDRO, 5000 LITROS - FORNECIMENTO E INSTALAÇÃO. AF_06/2021 | [5 empty] | M
FONTE | CÓDIGO | DESCRIÇÃO | UND. | QUANT. | VALOR UNITÁRIO | VALOR TOTAL
SINAPI-I | 37105 | CAIXA D'AGUA FIBRA DE VIDRO PARA 5000 LITROS, COM TAMPA | UN | 1 | 2400.7 | 2400.7
SINAPI | 88248 | AUXILIAR DE ENCANADOR OU BOMBEIRO HIDRÁULICO COM ENCARGOS COMPLEMENTARES | H | 1,4821000 | 16.38 | 24.2768
SINAPI | 88267 | ENCANADOR OU BOMBEIRO HIDRÁULICO COM ENCARGOS COMPLEMENTARES | H | 1,4821000 | 20.7 | 30.6795
SINAPI | 93287 | GUINDASTE HIDRÁULICO AUTOPROPELIDO, COM LANÇA TELESCÓPICA 40 M, CAPACIDADE MÁXIMA 60 T, POTÊNCIA 260 KW - CHP DIURNO. AF_03/2016 | CHP | 0,2634000 | 284.66 | 74.9794
SINAPI | 93288 | GUINDASTE HIDRÁULICO AUTOPROPELIDO, COM LANÇA TELESCÓPICA 40 M, CAPACIDADE MÁXIMA 60 T, POTÊNCIA 260 KW - CHI DIURNO. AF_03/2016 | CHI | 2,3611000 | 134.11 | 316.6471
TOTAL | [5 empty] | 2847.2828

## CFF
GOVERNO DO ESTADO DO PARÁ PREFEITURA MUNICIPAL DE PLACAS CNPJ 01.611.858/0001-55
Proponente: | PREFEITURA MUNICIPAL DE PLACAS | [6 empty] | Município/UF: |  | PLACAS/PA
Objeto: | CONSTRUÇÃO DE ESPAÇO EDUCATIVO RURAL 1 SALA DE AULA COMUNIDADE NOVA ESPERANÇA KM 157-PLACAS-PA”
Local: | ZONA RURAL-COMUNIDADE NOVA ESPERANÇA KM 157
BDI | 32.78% |  |  | Data Base: |  | SINAPI DEZEMBRO 2021 - DESONERADA SEDOP FEVEREIRO 2022 - DESONERADA
Responsável Técnico: | MARUZA BAPTISTA
|  |  |  | Registro Profissional: |  | CAU: 28510-2 A
PLANEJAMENTO - CRONOGRAMA FÍSICO-FINANCEIRO (CFF)
ITEM | DESCRIÇÃO | 1º MÊS |  | 2º MÊS |  | 3º MÊS |  | 4º MÊS |  | TOTAL
|  | 15 dias | 15 dias | 15 dias | 15 dias | 15 dias | 15 dias | 15 dias | 15 dias
0 | ADMINISTRAÇÃO LOCAL | 25% |  | 25% |  | 25% |  | 25% |  | 14940.62
|  | 3735.155 |  | 3735.155 |  | 3735.155 |  | 3735.155
1 | SERVIÇOS PRELIMINARES | 100% | [7 empty] | 14488.29 | 100% | 14488.29
14488.29
2 | MOVIMENTO DE TERRA PARA FUNDAÇÕES | 100% | [7 empty] | 2676.11 | 100% | 2676.11
2676.11
3 | FUNDAÇÕES | 60% |  | 40% | [5 empty] | 18797.64 | 100% | 18797.64
|  | 11278.584 |  | 7519.056
4 | SUPERESTRUTURA | 20% |  | 40% |  | 40% |  |  |  | 53053.5 | 100% | 53053.5
|  | 10610.7 |  | 21221.4 |  | 21221.4
5 | SISTEMAS DE VEDAÇÃO VERTICAL |  |  | 70% |  | 30% |  |  |  | 12032.63 | 100% | 12032.63
|  |  |  | 8422.841 |  | 3609.789
6 | ESQUADRIAS |  |  | 20% |  | 40% |  | 40% |  | 29615.88 | 100% | 29615.88
|  |  |  | 5923.176 |  | 11846.352 |  | 11846.352
7 | SISTEMAS DE COBERTURA |  |  | 70% |  | 30% |  |  |  | 37115.44 | 100% | 37115.44
|  |  |  | 25980.808 |  | 11134.632
8 | IMPERMEABILIZAÇÃO | 100% | [7 empty] | 2287.9 | 100% | 2287.9
2287.9
9 | REVESTIMENTOS INTERNO E EXTERNO |  |  | 40% |  | 40% |  | 20% |  | 24018.8 | 100% | 24018.8
|  |  |  | 9607.52 |  | 9607.52 |  | 4803.76
10 | SISTEMAS DE PISOS |  |  | 30% |  | 70% |  |  |  | 24305.14 | 100% | 24305.14
|  |  |  | 7291.542 |  | 17013.598
11 | PINTURAS E ACABAMENTOS | [6 empty] | 100% |  | 14445.45 | 100% | 14445.45
14445.45
12 | INSTALAÇÃO HIDRÁULICA |  |  | 10% |  | 40% |  | 50% |  | 32945.63 | 100% | 32945.63
|  |  |  | 3294.563 |  | 13178.252 |  | 16472.815
13 | INSTALAÇÃO SANITÁRIA |  |  | 10% |  | 20% |  | 70% |  | 18855.49 | 100% | 18855.49
|  |  |  | 1885.549 |  | 3771.098 |  | 13198.843
14. | LOUÇAS, ACESSÓRIOS E METAIS |  |  | 20% |  | 20% |  | 60% |  | 7366.7 | 100% | 7366.7
|  |  |  | 1473.34 |  | 1473.34 |  | 4420.02
15 | SISTEMA DE PROTEÇÃO CONTRA INCÊNDIO | [6 empty] | 100% |  | 1319.89 | 100% | 1319.89
1319.89
16 | INSTALAÇÃO ELÉTRICA - 127V |  |  | 20% |  | 20% |  | 60% |  | 13714.12 | 100% | 13714.12
|  |  |  | 2742.824 |  | 2742.824 |  | 8228.472
17 | SERVIÇOS COMPLEMENTARES |  |  |  |  | 30% |  | 70% |  | 12438.02 | 100% | 12438.02
[6 empty] | 3731.406 |  | 8706.614
18 | SERVIÇOS FINAIS | [6 empty] | 100% |  | 2084.87 | 100% | 2084.87
2084.87
| TOTAL DO GERAL (R$) | [8 empty] | 336502.12 |  | 0%
0%
| TOTAL DO MÊS (R$) | 45076.74 |  | 99097.77 |  | 103065.37 |  | 89262.24 |  | 336502.12 |  | 33650212%
| TOTAL (%) | 13.4% |  | 29.45% |  | 30.63% |  | 26.53% |  |  |  | 100%
| ACUMULADO NO MÊS (R$) | 45076.74 |  | 144174.51 |  | 247239.88 |  | 336502.12 |  |  |  | 77299325%
| ACUMULADO (%) | 13.4% |  | 42.85% |  | 73.48% |  | 100% |  |  |  | 229.7%
0%
3851541.81

## BDI
GOVERNO DO ESTADO DO PARÁ PREFEITURA MUNICIPAL DE PLACAS CNPJ 01.611.858/0001-55
Proponente: | PREFEITURA MUNICIPAL DE PLACAS |  |  | Município/UF: | PLACAS/PA
Objeto: | CONSTRUÇÃO DE ESPAÇO EDUCATIVO RURAL 1 SALA DE AULA COMUNIDADE NOVA ESPERANÇA KM 157-PLACAS-PA”
Local: | ZONA RURAL-COMUNIDADE NOVA ESPERANÇA KM 157
BDI | 32.78% | Data Base: | SINAPI DEZEMBRO 2021 - DESONERADA SEDOP FEVEREIRO 2022 - DESONERADA
Responsável Técnico: | MARUZA BAPTISTA
|  | Registro Profissional: | CAU: 28510-2 A
COMPOSIÇÃO ANALÍTICA DA TAXA DE BENEFÍCIO E DESPESAS INDIRETAS - BDI
Item | Parcela do BDI
1 | AC = Taxa de Administração Central |  |  |  | 4% | MIN
2 | S e G = Taxas de Seguro e Garantia |  |  |  | 0.8% | MIN
3 | R = Taxa de Risco |  |  |  | 1.27% | MIN
4 | DF = Taxa de Despesas Financeiras |  |  |  | 1.23% | MIN | CONSTRUÇÃO DE EDIFÍCIOS | MIN | MED | MAX
5 | L = Taxa de Lucro / Remuneração |  |  |  | 7.4% | MIN | BDI | 28.82% | 32.78% | 37.09%
6 | I = Taxa de incidência de Impostos (PIS, COFINS e ISS) |  |  |  | 13.15% |  | AC = Taxa de Administração Central | 3 | 4 | 5.5
[7 empty] | S e G = Taxas de Seguro e Garantia | 0.8 | 0.8 | 1
Item | Impostos | [5 empty] | R = Taxa de Risco | 0.97 | 1.27 | 1.27
6.1 | ISS |  |  |  | 5% |  | DF = Taxa de Despesas Financeiras | 0.59 | 1.23 | 1.39
6.2 | PIS |  |  |  | 0.65% |  | L = Taxa de Lucro / Remuneração | 6.16 | 7.4 | 8.96
6.3 | COFINS |  |  |  | 3% |  | I = Taxa de incidência de Impostos (PIS, COFINS e ISS) | 13.15 | 13.15 | 13.15
6.4 | CPRB |  |  |  | 4.5%
|  |  | Total Impostos = |  | 13.15%
Fórmula para o cálculo de BDI
32.78%
Notas:
1) Alíquota de ISS é determinada pela “Relação de Serviços” do município onde se prestará o serviço conforme art. 1º e art.8º da Lei Complementar nº116/2001.
2) Alíquota máxima de PIS é de até 1,65% conforme Lei nº10.637/02 em consonância com o Regime de Tributação da Empresa
3) Alíquota máxima de COFINS é de 3% conforme inciso XX do art. 10 da Lei nº10.833/03.
4) Os percentuais dos itens que compõem analiticamente o BDI são so limites referenciais máximos adotados pela Administração consoante com o art.40 inciso X da Lei 8.666/93.

## ENC.SOC.
GOVERNO DO ESTADO DO PARÁ PREFEITURA MUNICIPAL DE PLACAS CNPJ 01.611.858/0001-55
Proponente: | PREFEITURA MUNICIPAL DE PLACAS |  |  | Município/UF: | PLACAS/PA
Objeto: | CONSTRUÇÃO DE ESPAÇO EDUCATIVO RURAL 1 SALA DE AULA COMUNIDADE NOVA ESPERANÇA KM 157-PLACAS-PA”
Local: | ZONA RURAL-COMUNIDADE NOVA ESPERANÇA KM 157
BDI | 32.78% | Data Base: |  | SINAPI DEZEMBRO 2021 - DESONERADA SEDOP FEVEREIRO 2022 - DESONERADA
Responsável Técnico: | MARUZA BAPTISTA
|  | Registro Profissional: |  | CAU: 28510-2 A
ENCARGOS SOCIAIS SOBRE A MÃO DE OBRA
CÓDIGO | DESCRIÇÃO | COM DESONERAÇÃO |  | SEM DESONERAÇÃO
|  | HORISTA (%) | MENSALISTA (%) | HORISTA (%) | MENSALISTA (%)
GRUPO A
A1 | INSS | 0% | 0% | 20% | 20%
A2 | SESI | 1.5% | 1.5% | 1.5% | 1.5%
A3 | SENAI | 1% | 1% | 1% | 1%
A4 | INCRA | 0.2% | 0.2% | 0.2% | 0.2%
A5 | SEBRAE | 0.6% | 0.6% | 0.6% | 0.6%
A6 | Salário Educação | 2.5% | 2.5% | 2.5% | 2.5%
A7 | Seguro Contra Acidentes de Trabalho | 3% | 3% | 3% | 3%
A8 | FGTS | 8% | 8% | 8% | 8%
A9 | SECONCI | 0% | 0% | 0% | 0%
A | Total | 16.8% | 16.8% | 36.8% | 36.8%
GRUPO B
B1 | Repouso Semanal Remunerado | 18.11% | Não incide | 18.11% | Não incide
B2 | Feriados | 4.15% | Não incide | 4.15% | Não incide
B3 | Auxílio - Enfermidade | 0.89% | 0.67% | 0.89% | 0.67%
B4 | 13º Salário | 10.98% | 8.33% | 10.98% | 8.33%
B5 | Licença Paternidade | 0.07% | 0.06% | 0.07% | 0.06%
B6 | Faltas Justificadas | 0.73% | 0.56% | 0.73% | 0.56%
B7 | Dias de Chuvas | 2.68% | Não incide | 2.68% | Não incide
B8 | Auxílio Acidente de Trabalho | 0.11% | 0.08% | 0.11% | 0.08%
B9 | Férias Gozadas | 9.27% | 7.03% | 9.27% | 7.03%
B10 | Salário Maternidade | 0.03% | 0.03% | 0.03% | 0.03%
B | Total | 47.02% | 16.76% | 47.02% | 16.76%
GRUPO C
C1 | Aviso Prévio Indenizado | 5.69% | 4.32% | 5.69% | 4.32%
C2 | Aviso Prévio Trabalhado | 0.13% | 0.1% | 0.13% | 0.1%
C3 | Férias Indenizadas | 4.47% | 3.39% | 4.47% | 3.39%
C4 | Depósito Rescisão Sem Justa Causa | 3.93% | 2.98% | 3.93% | 2.98%
C5 | Indenização Adicional | 0.48% | 0.36% | 0.48% | 0.36%
C | Total | 14.7% | 11.15% | 14.7% | 11.15%
GRUPO D
D1 | Reincidência de Grupo A sobre Grupo B | 7.9% | 2.82% | 17.3% | 6.17%
D2 | Reincidência de Grupo A sobre Aviso Prévio Trabalhado e Reincidência do FGTS sobre Aviso Prévio Indenizado | 0.48% | 0.36% | 0.5% | 0.38%
D | Total | 8.38% | 3.18% | 17.8% | 6.55%
TOTAL (A+B+C+D) |  | 86.9% | 47.89% | 116.3% | 71.26%